## SP-CM) 計算モード
様式 SP-CM: 計算モード入力シート
ID | シート名称 | 値/有無 |  | 備考 | シートへのリンク
|  | 有効 | 無効
SP-CM-1 | 電力の一次エネルギー換算係数 [kJ/kWh] | 9760
SP-CM-2 | 空調設備と照明設備の連成計算 | ■
SP-CD | 気象データ入力シート | ■ |  |  | SP-CD) 気象
SP-RT-UC | 室使用条件入力シート | ■ |  |  | SP-RT-UC) 室使用条件
SP-RT-CP | カレンダーパターン入力シート | ■ |  |  | SP-RT-CP) カレンダー
SP-RT-SD | 室スケジュール入力シート | ■ |  |  | SP-RT-SD) 室スケジュール
SP-AC-MD | 空調モード入力シート | ■ |  |  | SP-AC-MD) 空調モード
SP-AC-ST | 日射熱取得率（日別）入力シート | ■ |  |  | SP-AC-ST) 日射熱取得率
SP-AC-RL | 室負荷（日別）入力シート | ■ |  |  | SP-AC-RL) 室負荷
SP-AC-AL | 空調負荷（時刻別）入力シート | ■ |  |  | SP-AC-AL) 空調負荷
SP-AC-HS | 熱源機器特性入力シート | ■ |  |  | SP-AC-HS) 熱源特性
SP-AC-WT | 熱源送水温度（日別）入力シート | ■ |  |  | SP-AC-ST) 熱源送水温度
SP-AC-CW | 熱源冷却水温度（日別）入力シート | ■ |  |  | SP-AC-CW) 熱源冷却水温度
SP-AC-FC | 変風量・変流量制御特性入力シート | ■ |  |  | SP-AC-FC) 変流量・変風量制御
SP-REF | 基準値入力シート | ■ |  |  | SP-REF) 基準値

## SP-CD) 気象
様式 SP-CD: 気象データ入力シート
CD-1 | CD-2 | CD-3 | CD-4 | CD-5 | CD-6 | CD-7 | CD-8 | CD-9 | CD-10
月日・時刻 | 外気温度 | 外気湿度 | 法線面直達日射量 | 水平面天空日射量 | 水平面夜間放射量 | 緯度 | 経度 | 標準時の経度 | 備考
| [℃] | [kgDA/kg] | [W/m2] | [W/m2] | [W/m2] | [°] | [°] | [°]
2025-01-01 | 20.9 | 0.016724 | 0 | 0 | 46.9322 | 4.9031 | 114.9398 | 120
2025-01-01 01:00 | 21.5 | 0.017782 | 0 | 0 | 42.4029
2025-01-01 02:00 | 20.4 | 0.016592 | 0 | 0 | 45.0562
2025-01-01 03:00 | 20.4 | 0.016595 | 0 | 0 | 40.0562
2025-01-01 04:00 | 15.5 | 0.011965 | 0 | 0 | 19.6388
2025-01-01 05:00 | 16.3 | 0.012458 | 0 | 0 | 30.0209
2025-01-01 06:00 | 17 | 0.012738 | 0 | 0 | 24.8852
2025-01-01 07:00 | 17.7 | 0.013166 | 0 | 0 | 22.7775
2025-01-01 08:00 | 18.5 | 0.013691 | 131 | 32 | 32.2604
2025-01-01 09:00 | 18.4 | 0.013594 | 331 | 77 | 22.698
2025-01-01 10:00 | 19.8 | 0.014342 | 425 | 117 | 38.6243
2025-01-01 11:00 | 21.2 | 0.015286 | 435 | 160 | 37.6649
2025-01-01 12:00 | 22.6 | 0.016269 | 456 | 177 | 37.8211
2025-01-01 13:00 | 23 | 0.016481 | 460 | 181 | 32.1729
2025-01-01 14:00 | 23.4 | 0.016909 | 449 | 176 | 35.5341
2025-01-01 15:00 | 23.8 | 0.017124 | 418 | 155 | 39.905
2025-01-01 16:00 | 22.7 | 0.01662 | 455 | 123 | 31.4082
2025-01-01 17:00 | 21.5 | 0.016191 | 423 | 80 | 35.4029
2025-01-01 18:00 | 20.4 | 0.015828 | 0 | 35 | 24.0562
2025-01-01 19:00 | 19.4 | 0.01502 | 0 | 4 | 23.348
2025-01-01 20:00 | 18.5 | 0.014336 | 0 | 0 | 18.2604
2025-01-01 21:00 | 17.5 | 0.01359 | 0 | 0 | 10.6625
2025-01-01 22:00 | 23 | 0.01927 | 0 | 0 | 43.1729
2025-01-01 23:00 | 16.8 | 0.012996 | 0 | 0 | 10.7783
2025-01-02 | 21.9 | 0.017999 | 0 | 0 | 42.7285
2025-01-02 01:00 | 21.7 | 0.017785 | 0 | 0 | 38.5645
2025-01-02 02:00 | 15.9 | 0.012276 | 0 | 0 | 5.8253
2025-01-02 03:00 | 21.1 | 0.017336 | 0 | 0 | 35.0868
2025-01-02 04:00 | 21.1 | 0.017336 | 0 | 0 | 35.0868
2025-01-02 05:00 | 20.4 | 0.016586 | 0 | 0 | 26.0562
2025-01-02 06:00 | 20.6 | 0.016798 | 0 | 0 | 34.2048
2025-01-02 07:00 | 16.2 | 0.012376 | 0 | 0 | 14.4712
2025-01-02 08:00 | 17.4 | 0.013065 | 158 | 33 | 16.1059
2025-01-02 09:00 | 19 | 0.014621 | 422 | 80 | 33.081
2025-01-02 10:00 | 20.7 | 0.015359 | 573 | 118 | 40.78
2025-01-02 11:00 | 22.5 | 0.016363 | 636 | 149 | 51.2347
2025-01-02 12:00 | 24.2 | 0.017257 | 614 | 194 | 60.2854
2025-01-02 13:00 | 23.7 | 0.017409 | 614 | 199 | 45.3114
2025-01-02 14:00 | 23.1 | 0.013401 | 654 | 175 | 47.7623
2025-01-02 15:00 | 22.6 | 0.013412 | 644 | 155 | 37.8211
2025-01-02 16:00 | 21.9 | 0.01323 | 559 | 119 | 37.7285
2025-01-02 17:00 | 21.3 | 0.016341 | 411 | 80 | 23.2437
2025-01-02 18:00 | 20.6 | 0.015451 | 0 | 33 | 26.2048
2025-01-02 19:00 | 19.5 | 0.014411 | 0 | 5 | 24.9162
2025-01-02 20:00 | 18.5 | 0.013362 | 0 | 0 | 41.2604
2025-01-02 21:00 | 23.2 | 0.01776 | 0 | 0 | 66.3523
2025-01-02 22:00 | 17.2 | 0.012151 | 0 | 0 | 24.9944
2025-01-02 23:00 | 17.1 | 0.012077 | 0 | 0 | 35.4395
2025-01-03 | 16.9 | 0.011927 | 0 | 0 | 20.3314
2025-01-03 01:00 | 16.7 | 0.011915 | 0 | 0 | 11.2257
2025-01-03 02:00 | 16.4 | 0.011963 | 0 | 0 | 4.5713
2025-01-03 03:00 | 16.2 | 0.012083 | 0 | 0 | 9.4712
2025-01-03 04:00 | 15.9 | 0.011987 | 0 | 0 | 10.8253
2025-01-03 05:00 | 15.5 | 0.011944 | 0 | 0 | 23.6388
2025-01-03 06:00 | 15.2 | 0.011843 | 0 | 0 | 22.0049
2025-01-03 07:00 | 16.8 | 0.012569 | 0 | 0 | 42.7783
2025-01-03 08:00 | 18.3 | 0.013212 | 180 | 39 | 44.1362
2025-01-03 09:00 | 19.2 | 0.01445 | 427 | 97 | 37.2134
2025-01-03 10:00 | 20.6 | 0.015427 | 512 | 147 | 45.2048
2025-01-03 11:00 | 22 | 0.016445 | 492 | 201 | 48.3114
2025-01-03 12:00 | 23.4 | 0.017507 | 441 | 254 | 46.5341
2025-01-03 13:00 | 23.7 | 0.01741 | 412 | 278 | 41.3114
2025-01-03 14:00 | 23.9 | 0.017419 | 315 | 278 | 31.4992
2025-01-03 15:00 | 24.2 | 0.017533 | 245 | 239 | 37.2854
2025-01-03 16:00 | 23.3 | 0.017018 | 199 | 162 | 19.9429
2025-01-03 17:00 | 22.5 | 0.016812 | 122 | 95 | 26.2347
2025-01-03 18:00 | 21.6 | 0.016477 | 0 | 37 | 23.9834
2025-01-03 19:00 | 20.7 | 0.015936 | 0 | 5 | 11.78
2025-01-03 20:00 | 19.7 | 0.015302 | 0 | 0 | 18.0543
2025-01-03 21:00 | 18.8 | 0.014773 | 0 | 0 | 15.9511
2025-01-03 22:00 | 18.4 | 0.014408 | 0 | 0 | 6.698
2025-01-03 23:00 | 18 | 0.014206 | 0 | 0 | 4.4543
2025-01-04 | 17.6 | 0.013853 | 0 | 0 | 2.2197
2025-01-04 01:00 | 17.3 | 0.013594 | 0 | 0 | -0.45012
2025-01-04 02:00 | 17.1 | 0.013426 | 0 | 0 | 0.43952
2025-01-04 03:00 | 16.8 | 0.013174 | 0 | 0 | -0.22174
2025-01-04 04:00 | 22 | 0.018357 | 0 | 0 | 33.3114
2025-01-04 05:00 | 16.1 | 0.012588 | 0 | 0 | 3.922
2025-01-04 06:00 | 21.4 | 0.017676 | 0 | 0 | 36.823
2025-01-04 07:00 | 16.6 | 0.01299 | 0 | 0 | 9.6736
2025-01-04 08:00 | 17.4 | 0.013517 | 140 | 33 | 15.1059
2025-01-04 09:00 | 19.8 | 0.014717 | 339 | 92 | 26.6243
2025-01-04 10:00 | 21.1 | 0.015596 | 441 | 145 | 29.0868
2025-01-04 11:00 | 22.3 | 0.016403 | 503 | 177 | 33.0636
2025-01-04 12:00 | 23.6 | 0.017558 | 489 | 201 | 39.7184
2025-01-04 13:00 | 23.9 | 0.017227 | 431 | 199 | 32.4992
2025-01-04 14:00 | 24.1 | 0.016999 | 416 | 174 | 28.6894
2025-01-04 15:00 | 24.4 | 0.016867 | 426 | 148 | 41.4793
2025-01-04 16:00 | 23.5 | 0.016618 | 358 | 107 | 27.126
2025-01-04 17:00 | 22.7 | 0.016653 | 231 | 62 | 22.4082
2025-01-04 18:00 | 21.8 | 0.016341 | 0 | 25 | 18.1462
2025-01-04 19:00 | 20.6 | 0.015519 | 0 | 4 | 18.2048
2025-01-04 20:00 | 19.4 | 0.01472 | 0 | 0 | 13.348
2025-01-04 21:00 | 18.2 | 0.013947 | 0 | 0 | 7.575
2025-01-04 22:00 | 17.9 | 0.013379 | 0 | 0 | 2.8948
2025-01-04 23:00 | 17.7 | 0.01291 | 0 | 0 | 11.7775
2025-01-05 | 17.4 | 0.012371 | 0 | 0 | 8.1059
2025-01-05 01:00 | 17.2 | 0.012366 | 0 | 0 | 9.9944
2025-01-05 02:00 | 17 | 0.012358 | 0 | 0 | 10.8852
2025-01-05 03:00 | 16.8 | 0.012492 | 0 | 0 | 9.7783
2025-01-05 04:00 | 16.9 | 0.012566 | 0 | 0 | 9.3314
2025-01-05 05:00 | 16.9 | 0.012559 | 0 | 0 | 9.3314
2025-01-05 06:00 | 17 | 0.012633 | 0 | 0 | 15.8852
2025-01-05 07:00 | 17.5 | 0.012289 | 0 | 0 | 17.6625
2025-01-05 08:00 | 17.9 | 0.011834 | 162 | 29 | 12.8948
2025-01-05 09:00 | 19 | 0.013339 | 388 | 73 | 27.081
2025-01-05 10:00 | 20.2 | 0.013682 | 469 | 118 | 30.9099
2025-01-05 11:00 | 21.4 | 0.014179 | 581 | 144 | 30.823
2025-01-05 12:00 | 22.6 | 0.014456 | 687 | 158 | 39.8211
2025-01-05 13:00 | 21.8 | 0.01494 | 650 | 169 | 37.1462
2025-01-05 14:00 | 21 | 0.015343 | 588 | 177 | 19.5092
2025-01-05 15:00 | 20.2 | 0.011943 | 463 | 156 | 12.9099
2025-01-05 16:00 | 20.1 | 0.012218 | 430 | 118 | 15.3376
2025-01-05 17:00 | 20.1 | 0.015389 | 428 | 85 | 26.3376
2025-01-05 18:00 | 20 | 0.015114 | 0 | 35 | 26.7659
2025-01-05 19:00 | 19.4 | 0.014715 | 0 | 5 | 7.348
2025-01-05 20:00 | 18.8 | 0.014159 | 0 | 0 | 22.9511
2025-01-05 21:00 | 18.2 | 0.013622 | 0 | 0 | 21.575
2025-01-05 22:00 | 17.7 | 0.013343 | 0 | 0 | 28.7775
2025-01-05 23:00 | 17.3 | 0.013004 | 0 | 0 | 8.5499
2025-01-06 | 22.7 | 0.018533 | 0 | 0 | 35.4082
2025-01-06 01:00 | 22.6 | 0.018421 | 0 | 0 | 34.8211
2025-01-06 02:00 | 21.9 | 0.017834 | 0 | 0 | 34.7285
2025-01-06 03:00 | 21.8 | 0.017726 | 0 | 0 | 38.1462
2025-01-06 04:00 | 21.8 | 0.016933 | 0 | 0 | 34.1462
2025-01-06 05:00 | 16.1 | 0.01122 | 0 | 0 | 6.922
2025-01-06 06:00 | 16.2 | 0.010745 | 0 | 0 | 16.4712
2025-01-06 07:00 | 16.5 | 0.010948 | 0 | 0 | 29.1222
2025-01-06 08:00 | 16.7 | 0.011223 | 219 | 30 | 25.2257
2025-01-06 09:00 | 17 | 0.011578 | 539 | 71 | 32.8852
2025-01-06 10:00 | 19.1 | 0.012416 | 719 | 92 | 38.6469
2025-01-06 11:00 | 21.1 | 0.013335 | 812 | 97 | 55.0868
2025-01-06 12:00 | 23.2 | 0.014339 | 840 | 109 | 62.3523
2025-01-06 13:00 | 24.1 | 0.014715 | 819 | 126 | 64.6894
2025-01-06 14:00 | 24.9 | 0.01499 | 811 | 127 | 63.4744
2025-01-06 15:00 | 25.8 | 0.015344 | 712 | 134 | 67.9038
2025-01-06 16:00 | 24.5 | 0.014639 | 590 | 124 | 57.0771
2025-01-06 17:00 | 23.3 | 0.01403 | 558 | 80 | 50.9429
2025-01-06 18:00 | 22 | 0.013341 | 0 | 34 | 55.3114
2025-01-06 19:00 | 20.7 | 0.013385 | 0 | 5 | 53.78
2025-01-06 20:00 | 19.5 | 0.013416 | 0 | 0 | 46.9162
2025-01-06 21:00 | 18.2 | 0.013432 | 0 | 0 | 46.575
2025-01-06 22:00 | 17.8 | 0.013251 | 0 | 0 | 42.3359
2025-01-06 23:00 | 17.4 | 0.01307 | 0 | 0 | 46.1059
2025-01-07 | 17 | 0.012889 | 0 | 0 | 42.8852
2025-01-07 01:00 | 16.5 | 0.012487 | 0 | 0 | 35.1222
2025-01-07 02:00 | 15.9 | 0.012152 | 0 | 0 | 30.8253
2025-01-07 03:00 | 15.4 | 0.01177 | 0 | 0 | 23.0936
2025-01-07 04:00 | 15.3 | 0.011692 | 0 | 0 | 38.549
2025-01-07 05:00 | 15.1 | 0.011538 | 0 | 0 | 37.4614
2025-01-07 06:00 | 15 | 0.011461 | 0 | 0 | 38.9185
2025-01-07 07:00 | 16.2 | 0.012105 | 0 | 0 | 47.4712
2025-01-07 08:00 | 17.4 | 0.012919 | 250 | 33 | 49.1059
2025-01-07 09:00 | 18.6 | 0.013777 | 556 | 81 | 58.8234
2025-01-07 10:00 | 20.2 | 0.014715 | 660 | 111 | 61.9099
2025-01-07 11:00 | 21.8 | 0.015876 | 688 | 130 | 63.1462
2025-01-07 12:00 | 23.4 | 0.016883 | 642 | 158 | 58.5341
2025-01-07 13:00 | 23.9 | 0.016975 | 645 | 175 | 53.4992
2025-01-07 14:00 | 24.5 | 0.016928 | 599 | 190 | 52.0771
2025-01-07 15:00 | 25 | 0.016986 | 463 | 189 | 44.0753
2025-01-07 16:00 | 24 | 0.017105 | 477 | 134 | 35.094
2025-01-07 17:00 | 23 | 0.017145 | 462 | 77 | 38.1729
2025-01-07 18:00 | 22 | 0.017112 | 0 | 34 | 39.3114
2025-01-07 19:00 | 21 | 0.016067 | 0 | 5 | 45.5092
2025-01-07 20:00 | 20 | 0.015079 | 0 | 0 | 43.7659
2025-01-07 21:00 | 19 | 0.014146 | 0 | 0 | 43.081
2025-01-07 22:00 | 18.7 | 0.013883 | 0 | 0 | 47.3869
2025-01-07 23:00 | 18.5 | 0.013712 | 0 | 0 | 43.2604
2025-01-08 | 18.2 | 0.013457 | 0 | 0 | 24.575
2025-01-08 01:00 | 18 | 0.012823 | 0 | 0 | 25.4543
2025-01-08 02:00 | 17.8 | 0.012356 | 0 | 0 | 18.3359
2025-01-08 03:00 | 17.6 | 0.012049 | 0 | 0 | 12.2197
2025-01-08 04:00 | 17.3 | 0.011966 | 0 | 0 | 18.5499
2025-01-08 05:00 | 16.9 | 0.011948 | 0 | 0 | 22.3314
2025-01-08 06:00 | 16.6 | 0.012 | 0 | 0 | 24.6736
2025-01-08 07:00 | 17.9 | 0.012585 | 0 | 0 | 30.8948
2025-01-08 08:00 | 19.3 | 0.013421 | 199 | 35 | 44.7804
2025-01-08 09:00 | 20.6 | 0.014202 | 515 | 80 | 55.2048
2025-01-08 10:00 | 21.9 | 0.015008 | 630 | 116 | 54.7285
2025-01-08 11:00 | 23.3 | 0.015935 | 719 | 130 | 61.9429
2025-01-08 12:00 | 24.6 | 0.01679 | 793 | 142 | 66.6755
2025-01-08 13:00 | 24 | 0.016646 | 733 | 150 | 49.094
2025-01-08 14:00 | 23.4 | 0.016488 | 611 | 165 | 40.5341
2025-01-08 15:00 | 22.8 | 0.016318 | 497 | 149 | 43.9958
2025-01-08 16:00 | 22.4 | 0.015308 | 463 | 92 | 32.6489
2025-01-08 17:00 | 22 | 0.014338 | 393 | 63 | 30.3114
2025-01-08 18:00 | 21.6 | 0.0136 | 0 | 33 | 33.9834
2025-01-08 19:00 | 20.7 | 0.013591 | 0 | 6 | 38.78
2025-01-08 20:00 | 19.7 | 0.013625 | 0 | 0 | 25.0543
2025-01-08 21:00 | 18.8 | 0.013687 | 0 | 0 | 24.9511
2025-01-08 22:00 | 18.2 | 0.013474 | 0 | 0 | 10.575
2025-01-08 23:00 | 17.6 | 0.013255 | 0 | 0 | 3.2197
2025-01-09 | 17 | 0.013176 | 0 | 0 | 6.8852
2025-01-09 01:00 | 16.6 | 0.012845 | 0 | 0 | 9.6736
2025-01-09 02:00 | 16.2 | 0.01266 | 0 | 0 | 3.4712
2025-01-09 03:00 | 21.3 | 0.017561 | 0 | 0 | 34.2437
2025-01-09 04:00 | 21.2 | 0.017647 | 0 | 0 | 26.6649
2025-01-09 05:00 | 21.1 | 0.01773 | 0 | 0 | 29.0868
2025-01-09 06:00 | 21.5 | 0.018188 | 0 | 0 | 29.4029
2025-01-09 07:00 | 22.2 | 0.018779 | 0 | 0 | 27.4789
2025-01-09 08:00 | 17.3 | 0.01358 | 55 | 12 | 3.5499
2025-01-09 09:00 | 18.2 | 0.014217 | 109 | 48 | 9.575
2025-01-09 10:00 | 19.3 | 0.014913 | 120 | 94 | 15.7804
2025-01-09 11:00 | 20.3 | 0.012326 | 169 | 123 | 18.4827
2025-01-09 12:00 | 21.4 | 0.013013 | 203 | 162 | 22.823
2025-01-09 13:00 | 22.3 | 0.016809 | 247 | 171 | 29.0636
2025-01-09 14:00 | 23.1 | 0.017043 | 296 | 166 | 34.7623
2025-01-09 15:00 | 24 | 0.017358 | 341 | 182 | 38.094
2025-01-09 16:00 | 23.5 | 0.017271 | 416 | 140 | 40.126
2025-01-09 17:00 | 22.9 | 0.017064 | 423 | 81 | 40.584
2025-01-09 18:00 | 22.4 | 0.016953 | 0 | 38 | 43.6489
2025-01-09 19:00 | 21.3 | 0.016209 | 0 | 6 | 46.2437
2025-01-09 20:00 | 20.3 | 0.01558 | 0 | 0 | 40.4827
2025-01-09 21:00 | 19.2 | 0.014698 | 0 | 0 | 35.2134
2025-01-09 22:00 | 18 | 0.013923 | 0 | 0 | 32.4543
2025-01-09 23:00 | 16.7 | 0.012946 | 0 | 0 | 18.2257
2025-01-10 | 22 | 0.01856 | 0 | 0 | 53.3114
2025-01-10 01:00 | 21.8 | 0.018333 | 0 | 0 | 54.1462
2025-01-10 02:00 | 20.9 | 0.017139 | 0 | 0 | 49.9322
2025-01-10 03:00 | 20.9 | 0.017144 | 0 | 0 | 49.9322
2025-01-10 04:00 | 21 | 0.017261 | 0 | 0 | 23.5092
2025-01-10 05:00 | 20.6 | 0.016837 | 0 | 0 | 32.2048
2025-01-10 06:00 | 20.4 | 0.016632 | 0 | 0 | 35.0562
2025-01-10 07:00 | 21.7 | 0.016652 | 0 | 0 | 38.5645
2025-01-10 08:00 | 17.3 | 0.011685 | 143 | 33 | 24.5499
2025-01-10 09:00 | 18.4 | 0.011578 | 358 | 85 | 30.698
2025-01-10 10:00 | 19.7 | 0.012056 | 411 | 131 | 36.0543
2025-01-10 11:00 | 20.9 | 0.012442 | 437 | 166 | 29.9322
2025-01-10 12:00 | 22.2 | 0.013087 | 569 | 176 | 36.4789
2025-01-10 13:00 | 22.2 | 0.013298 | 584 | 188 | 43.4789
2025-01-10 14:00 | 22.2 | 0.013708 | 508 | 200 | 47.4789
2025-01-10 15:00 | 22.2 | 0.01392 | 565 | 154 | 34.4789
2025-01-10 16:00 | 21.5 | 0.013902 | 545 | 101 | 37.4029
2025-01-10 17:00 | 20.9 | 0.013944 | 377 | 79 | 34.9322
2025-01-10 18:00 | 20.2 | 0.013874 | 0 | 39 | 29.9099
2025-01-10 19:00 | 19.2 | 0.013694 | 0 | 5 | 30.2134
2025-01-10 20:00 | 18.2 | 0.013322 | 0 | 0 | 17.575
2025-01-10 21:00 | 17.2 | 0.013085 | 0 | 0 | 21.9944
2025-01-10 22:00 | 22.4 | 0.018415 | 0 | 0 | 45.6489
2025-01-10 23:00 | 21.9 | 0.017843 | 0 | 0 | 41.7285
2025-01-11 | 21.8 | 0.017925 | 0 | 0 | 35.1462
2025-01-11 01:00 | 21.8 | 0.017935 | 0 | 0 | 39.1462
2025-01-11 02:00 | 21.6 | 0.017916 | 0 | 0 | 36.9834
2025-01-11 03:00 | 21.6 | 0.017925 | 0 | 0 | 39.9834
2025-01-11 04:00 | 21.6 | 0.017724 | 0 | 0 | 38.9834
2025-01-11 05:00 | 20.9 | 0.01658 | 0 | 0 | 46.9322
2025-01-11 06:00 | 20.7 | 0.016183 | 0 | 0 | 28.78
2025-01-11 07:00 | 21.7 | 0.017218 | 0 | 0 | 38.5645
2025-01-11 08:00 | 16.9 | 0.012808 | 52 | 33 | 27.3314
2025-01-11 09:00 | 18 | 0.013735 | 145 | 101 | 23.4543
2025-01-11 10:00 | 19.7 | 0.014791 | 313 | 164 | 39.0543
2025-01-11 11:00 | 21.5 | 0.015989 | 406 | 216 | 60.4029
2025-01-11 12:00 | 23.2 | 0.017346 | 414 | 272 | 53.3523
2025-01-11 13:00 | 23.3 | 0.017252 | 408 | 293 | 47.9429
2025-01-11 14:00 | 23.5 | 0.017481 | 318 | 273 | 37.126
2025-01-11 15:00 | 23.6 | 0.017605 | 415 | 211 | 44.7184
2025-01-11 16:00 | 22.7 | 0.013533 | 487 | 132 | 35.4082
2025-01-11 17:00 | 21.9 | 0.017021 | 343 | 88 | 44.7285
2025-01-11 18:00 | 21 | 0.016832 | 0 | 42 | 26.5092
2025-01-11 19:00 | 20 | 0.015804 | 0 | 5 | 17.7659
2025-01-11 20:00 | 19 | 0.014832 | 0 | 0 | 19.081
2025-01-11 21:00 | 18 | 0.01407 | 0 | 0 | 5.4543
2025-01-11 22:00 | 17.7 | 0.013652 | 0 | 0 | 0.77751
2025-01-11 23:00 | 17.5 | 0.013331 | 0 | 0 | -0.33745
2025-01-12 | 17.2 | 0.013079 | 0 | 0 | -8.0056
2025-01-12 01:00 | 17.3 | 0.013018 | 0 | 0 | -4.4501
2025-01-12 02:00 | 17.5 | 0.013189 | 0 | 0 | -0.33745
2025-01-12 03:00 | 17.6 | 0.013125 | 0 | 0 | -5.7803
2025-01-12 04:00 | 17.8 | 0.013294 | 0 | 0 | -4.6641
2025-01-12 05:00 | 18 | 0.01331 | 0 | 0 | -0.54572
2025-01-12 06:00 | 18.2 | 0.01348 | 0 | 0 | 6.575
2025-01-12 07:00 | 18.3 | 0.013716 | 0 | 0 | 5.1362
2025-01-12 08:00 | 18.5 | 0.014044 | 15 | 11 | 1.2604
2025-01-12 09:00 | 18.6 | 0.014286 | 17 | 38 | 1.8234
2025-01-12 10:00 | 19.8 | 0.014902 | 7 | 88 | 5.6243
2025-01-12 11:00 | 21 | 0.015329 | 4 | 89 | 11.5092
2025-01-12 12:00 | 22.2 | 0.015923 | 0 | 71 | 15.4789
2025-01-12 13:00 | 21.1 | 0.015437 | 4 | 94 | 9.0868
2025-01-12 14:00 | 20.1 | 0.01521 | 15 | 95 | 6.3376
2025-01-12 15:00 | 19 | 0.014687 | 33 | 103 | 1.081
2025-01-12 16:00 | 18.8 | 0.014829 | 65 | 98 | -1.0489
2025-01-12 17:00 | 18.6 | 0.015126 | 63 | 56 | 2.8234
2025-01-12 18:00 | 18.4 | 0.015254 | 0 | 20 | 0.69804
2025-01-12 19:00 | 18.3 | 0.015152 | 0 | 3 | -0.86377
2025-01-12 20:00 | 18.1 | 0.014798 | 0 | 0 | -3.9856
2025-01-12 21:00 | 18 | 0.014544 | 0 | 0 | 7.4543
2025-01-12 22:00 | 17.9 | 0.014301 | 0 | 0 | 7.8948
2025-01-12 23:00 | 17.7 | 0.01397 | 0 | 0 | 14.7775
2025-01-13 | 17.6 | 0.013733 | 0 | 0 | 2.2197
2025-01-13 01:00 | 17.7 | 0.013674 | 0 | 0 | 4.7775
2025-01-13 02:00 | 17.7 | 0.013678 | 0 | 0 | 9.7775
2025-01-13 03:00 | 17.8 | 0.013617 | 0 | 0 | 15.3359
2025-01-13 04:00 | 17.5 | 0.013359 | 0 | 0 | 1.6625
2025-01-13 05:00 | 17.1 | 0.013021 | 0 | 0 | 20.4395
2025-01-13 06:00 | 16.8 | 0.012772 | 0 | 0 | 8.7783
2025-01-13 07:00 | 16.9 | 0.012847 | 0 | 0 | 13.3314
2025-01-13 08:00 | 17.1 | 0.013152 | 124 | 27 | 16.4395
2025-01-13 09:00 | 17.2 | 0.013376 | 385 | 74 | 20.9944
2025-01-13 10:00 | 18.6 | 0.013989 | 548 | 123 | 30.8234
2025-01-13 11:00 | 20 | 0.014586 | 553 | 149 | 30.7659
2025-01-13 12:00 | 21.4 | 0.015352 | 528 | 182 | 26.823
2025-01-13 13:00 | 20.7 | 0.015442 | 588 | 188 | 24.78
2025-01-13 14:00 | 19.9 | 0.015573 | 562 | 184 | 22.1948
2025-01-13 15:00 | 19.2 | 0.015751 | 402 | 192 | 4.2134
2025-01-13 16:00 | 25.1 | 0.023055 | 365 | 146 | 36.6767
2025-01-13 17:00 | 17.6 | 0.014507 | 330 | 89 | 9.2197
2025-01-13 18:00 | 23.3 | 0.020825 | 0 | 39 | 38.9429
2025-01-13 19:00 | 16.6 | 0.013449 | 0 | 6 | 9.6736
2025-01-13 20:00 | 16.4 | 0.013272 | 0 | 0 | 8.5713
2025-01-13 21:00 | 21.7 | 0.01843 | 0 | 0 | 49.5645
2025-01-13 22:00 | 16.1 | 0.012879 | 0 | 0 | 34.922
2025-01-13 23:00 | 16.1 | 0.012744 | 0 | 0 | 34.922
2025-01-14 | 16 | 0.012528 | 0 | 0 | 31.3734
2025-01-14 01:00 | 15.8 | 0.012364 | 0 | 0 | 24.2779
2025-01-14 02:00 | 15.7 | 0.012148 | 0 | 0 | 26.731
2025-01-14 03:00 | 15.5 | 0.011857 | 0 | 0 | 33.6388
2025-01-14 04:00 | 15.3 | 0.011701 | 0 | 0 | 30.549
2025-01-14 05:00 | 15.2 | 0.011494 | 0 | 0 | 36.0049
2025-01-14 06:00 | 15 | 0.011216 | 0 | 0 | 37.9185
2025-01-14 07:00 | 15.9 | 0.012022 | 0 | 0 | 33.8253
2025-01-14 08:00 | 16.9 | 0.012965 | 137 | 30 | 37.3314
2025-01-14 09:00 | 17.8 | 0.013885 | 315 | 69 | 39.3359
2025-01-14 10:00 | 18.7 | 0.014547 | 385 | 112 | 40.3869
2025-01-14 11:00 | 19.7 | 0.015331 | 437 | 161 | 42.0543
2025-01-14 12:00 | 20.6 | 0.016046 | 479 | 184 | 42.2048
2025-01-14 13:00 | 20.9 | 0.016171 | 543 | 189 | 40.9322
2025-01-14 14:00 | 21.1 | 0.016381 | 575 | 191 | 49.0868
2025-01-14 15:00 | 21.4 | 0.016505 | 543 | 175 | 46.823
2025-01-14 16:00 | 20.2 | 0.015477 | 539 | 138 | 44.9099
2025-01-14 17:00 | 19 | 0.014667 | 431 | 94 | 35.081
2025-01-14 18:00 | 24 | 0.020315 | 0 | 43 | 64.094
2025-01-14 19:00 | 17.3 | 0.013294 | 0 | 7 | 30.5499
2025-01-14 20:00 | 16.7 | 0.012787 | 0 | 0 | 25.2257
2025-01-14 21:00 | 21.6 | 0.017485 | 0 | 0 | 39.9834
2025-01-14 22:00 | 21.5 | 0.017381 | 0 | 0 | 35.4029
2025-01-14 23:00 | 20.9 | 0.016742 | 0 | 0 | 40.9322
2025-01-15 | 20.8 | 0.016642 | 0 | 0 | 40.3558
2025-01-15 01:00 | 20.5 | 0.016331 | 0 | 0 | 49.6302
2025-01-15 02:00 | 19.6 | 0.015425 | 0 | 0 | 49.485
2025-01-15 03:00 | 19.1 | 0.014943 | 0 | 0 | 63.6469
2025-01-15 04:00 | 18.6 | 0.014478 | 0 | 0 | 39.8234
2025-01-15 05:00 | 18.2 | 0.014116 | 0 | 0 | 34.575
2025-01-15 06:00 | 18.3 | 0.014212 | 0 | 0 | 31.1362
2025-01-15 07:00 | 14.5 | 0.011204 | 0 | 0 | 23.2122
2025-01-15 08:00 | 15.6 | 0.012152 | 130 | 34 | 25.1846
2025-01-15 09:00 | 16.8 | 0.013116 | 335 | 92 | 29.7783
2025-01-15 10:00 | 17.6 | 0.01366 | 457 | 150 | 35.2197
2025-01-15 11:00 | 18.4 | 0.010917 | 559 | 187 | 34.698
2025-01-15 12:00 | 19.2 | 0.014465 | 572 | 218 | 35.2134
2025-01-15 13:00 | 20 | 0.01523 | 496 | 248 | 36.7659
2025-01-15 14:00 | 20.8 | 0.016032 | 498 | 241 | 37.3558
2025-01-15 15:00 | 21.6 | 0.016676 | 474 | 197 | 41.9834
2025-01-15 16:00 | 20.2 | 0.015441 | 384 | 143 | 33.9099
2025-01-15 17:00 | 18.8 | 0.014284 | 317 | 94 | 26.9511
2025-01-15 18:00 | 23.6 | 0.019548 | 0 | 41 | 56.7184
2025-01-15 19:00 | 16.6 | 0.012394 | 0 | 6 | 17.6736
2025-01-15 20:00 | 21.7 | 0.016965 | 0 | 0 | 48.5645
2025-01-15 21:00 | 21.5 | 0.016558 | 0 | 0 | 38.4029
2025-01-15 22:00 | 21.1 | 0.016528 | 0 | 0 | 43.0868
2025-01-15 23:00 | 14.9 | 0.011222 | 0 | 0 | 26.3761
2025-01-16 | 14.8 | 0.011277 | 0 | 0 | 28.8343
2025-01-16 01:00 | 14.7 | 0.011208 | 0 | 0 | 26.293
2025-01-16 02:00 | 14.5 | 0.011067 | 0 | 0 | 25.2122
2025-01-16 03:00 | 14.4 | 0.010999 | 0 | 0 | 23.6727
2025-01-16 04:00 | 14.4 | 0.010872 | 0 | 0 | 25.6727
2025-01-16 05:00 | 14.4 | 0.010865 | 0 | 0 | 37.6727
2025-01-16 06:00 | 14.4 | 0.010738 | 0 | 0 | 39.6727
2025-01-16 07:00 | 15.1 | 0.011235 | 0 | 0 | 35.4614
2025-01-16 08:00 | 15.7 | 0.011676 | 169 | 29 | 27.731
2025-01-16 09:00 | 16.4 | 0.012212 | 369 | 85 | 46.5713
2025-01-16 10:00 | 18 | 0.013077 | 467 | 140 | 41.4543
2025-01-16 11:00 | 19.6 | 0.014139 | 529 | 181 | 53.485
2025-01-16 12:00 | 21.2 | 0.015074 | 536 | 210 | 42.6649
2025-01-16 13:00 | 21.6 | 0.015473 | 434 | 233 | 47.9834
2025-01-16 14:00 | 22 | 0.015682 | 358 | 235 | 41.3114
2025-01-16 15:00 | 22.4 | 0.016095 | 387 | 191 | 40.6489
2025-01-16 16:00 | 21.6 | 0.015509 | 379 | 130 | 35.9834
2025-01-16 17:00 | 20.8 | 0.015122 | 311 | 77 | 37.3558
2025-01-16 18:00 | 20 | 0.014557 | 0 | 32 | 28.7659
2025-01-16 19:00 | 18.6 | 0.01347 | 0 | 6 | 27.8234
2025-01-16 20:00 | 17.2 | 0.012453 | 0 | 0 | 24.9944
2025-01-16 21:00 | 21.9 | 0.016984 | 0 | 0 | 56.7285
2025-01-16 22:00 | 21.7 | 0.01717 | 0 | 0 | 52.5645
2025-01-16 23:00 | 20 | 0.015779 | 0 | 0 | 44.7659
2025-01-17 | 19.8 | 0.015933 | 0 | 0 | 40.6243
2025-01-17 01:00 | 19.9 | 0.016 | 0 | 0 | 41.1948
2025-01-17 02:00 | 19.1 | 0.015171 | 0 | 0 | 34.6469
2025-01-17 03:00 | 18.8 | 0.01485 | 0 | 0 | 42.9511
2025-01-17 04:00 | 18.9 | 0.014974 | 0 | 0 | 49.5158
2025-01-17 05:00 | 18.2 | 0.014344 | 0 | 0 | 44.575
2025-01-17 06:00 | 18.1 | 0.014278 | 0 | 0 | 48.0144
2025-01-17 07:00 | 19 | 0.014786 | 0 | 0 | 44.081
2025-01-17 08:00 | 15.1 | 0.011352 | 161 | 34 | 31.4614
2025-01-17 09:00 | 16 | 0.011896 | 351 | 93 | 49.3734
2025-01-17 10:00 | 17.4 | 0.012722 | 394 | 144 | 43.1059
2025-01-17 11:00 | 18.8 | 0.013748 | 512 | 154 | 44.9511
2025-01-17 12:00 | 20.2 | 0.014665 | 576 | 179 | 60.9099
2025-01-17 13:00 | 19.9 | 0.014926 | 560 | 208 | 35.1948
2025-01-17 14:00 | 19.7 | 0.01117 | 475 | 221 | 43.0543
2025-01-17 15:00 | 19.4 | 0.011139 | 401 | 221 | 23.348
2025-01-17 16:00 | 19.1 | 0.011257 | 404 | 164 | 31.6469
2025-01-17 17:00 | 18.7 | 0.01386 | 317 | 92 | 28.3869
2025-01-17 18:00 | 18.4 | 0.013281 | 0 | 34 | 20.698
2025-01-17 19:00 | 17.8 | 0.012325 | 0 | 5 | 24.3359
2025-01-17 20:00 | 17.2 | 0.011566 | 0 | 0 | 11.9944
2025-01-17 21:00 | 16.6 | 0.010707 | 0 | 0 | 12.6736
2025-01-17 22:00 | 21.2 | 0.014729 | 0 | 0 | 47.6649
2025-01-17 23:00 | 20.1 | 0.014092 | 0 | 0 | 40.3376
2025-01-18 | 20.2 | 0.014533 | 0 | 0 | 38.9099
2025-01-18 01:00 | 20.4 | 0.014901 | 0 | 0 | 39.0562
2025-01-18 02:00 | 19.8 | 0.014521 | 0 | 0 | 47.6243
2025-01-18 03:00 | 19.2 | 0.014147 | 0 | 0 | 63.2134
2025-01-18 04:00 | 18.5 | 0.013365 | 0 | 0 | 59.2604
2025-01-18 05:00 | 18.2 | 0.012796 | 0 | 0 | 70.575
2025-01-18 06:00 | 18.1 | 0.012557 | 0 | 0 | 72.0144
2025-01-18 07:00 | 18.3 | 0.013026 | 0 | 0 | 78.1362
2025-01-18 08:00 | 18.6 | 0.013752 | 230 | 28 | 70.8234
2025-01-18 09:00 | 19.1 | 0.014522 | 507 | 69 | 79.6469
2025-01-18 10:00 | 16.1 | 0.011689 | 584 | 105 | 58.922
2025-01-18 11:00 | 18.1 | 0.010221 | 620 | 156 | 53.0144
2025-01-18 12:00 | 20 | 0.011005 | 669 | 190 | 58.7659
2025-01-18 13:00 | 20.5 | 0.011367 | 674 | 205 | 62.6302
2025-01-18 14:00 | 20.9 | 0.011117 | 602 | 215 | 57.9322
2025-01-18 15:00 | 21.4 | 0.01148 | 603 | 183 | 63.823
2025-01-18 16:00 | 20.5 | 0.010854 | 633 | 127 | 55.6302
2025-01-18 17:00 | 19.7 | 0.011001 | 495 | 85 | 53.0543
2025-01-18 18:00 | 18.8 | 0.010714 | 0 | 42 | 43.9511
2025-01-18 19:00 | 17.5 | 0.013263 | 0 | 7 | 35.6625
2025-01-18 20:00 | 16.1 | 0.011974 | 0 | 0 | 24.922
2025-01-18 21:00 | 21.3 | 0.016318 | 0 | 0 | 54.2437
2025-01-18 22:00 | 21.1 | 0.016498 | 0 | 0 | 55.0868
2025-01-18 23:00 | 20.5 | 0.016255 | 0 | 0 | 49.6302
2025-01-19 | 20.4 | 0.016521 | 0 | 0 | 50.0562
2025-01-19 01:00 | 20.2 | 0.016146 | 0 | 0 | 51.9099
2025-01-19 02:00 | 19.5 | 0.015284 | 0 | 0 | 46.9162
2025-01-19 03:00 | 19.3 | 0.015102 | 0 | 0 | 54.7804
2025-01-19 04:00 | 19.1 | 0.014909 | 0 | 0 | 41.6469
2025-01-19 05:00 | 18.8 | 0.014788 | 0 | 0 | 43.9511
2025-01-19 06:00 | 18.7 | 0.014855 | 0 | 0 | 34.3869
2025-01-19 07:00 | 19.6 | 0.015542 | 0 | 0 | 44.485
2025-01-19 08:00 | 14.9 | 0.011455 | 119 | 27 | 20.3761
2025-01-19 09:00 | 15.6 | 0.011845 | 293 | 76 | 18.1846
2025-01-19 10:00 | 17.2 | 0.012553 | 435 | 119 | 23.9944
2025-01-19 11:00 | 18.8 | 0.01326 | 510 | 161 | 46.9511
2025-01-19 12:00 | 20.4 | 0.013957 | 511 | 212 | 53.0562
2025-01-19 13:00 | 21.1 | 0.014599 | 489 | 253 | 45.0868
2025-01-19 14:00 | 21.7 | 0.014979 | 498 | 231 | 49.5645
2025-01-19 15:00 | 22.4 | 0.015459 | 556 | 180 | 50.6489
2025-01-19 16:00 | 21.3 | 0.011417 | 524 | 141 | 51.2437
2025-01-19 17:00 | 20.1 | 0.010938 | 392 | 92 | 36.3376
2025-01-19 18:00 | 19 | 0.010365 | 0 | 43 | 32.081
2025-01-19 19:00 | 17.5 | 0.013111 | 0 | 7 | 37.6625
2025-01-19 20:00 | 21.4 | 0.016991 | 0 | 0 | 54.823
2025-01-19 21:00 | 21.1 | 0.016851 | 0 | 0 | 52.0868
2025-01-19 22:00 | 20.5 | 0.016045 | 0 | 0 | 52.6302
2025-01-19 23:00 | 19.4 | 0.014796 | 0 | 0 | 47.348
2025-01-20 | 19.4 | 0.014629 | 0 | 0 | 47.348
2025-01-20 01:00 | 19.2 | 0.014291 | 0 | 0 | 50.2134
2025-01-20 02:00 | 18.6 | 0.013606 | 0 | 0 | 53.8234
2025-01-20 03:00 | 18.6 | 0.013299 | 0 | 0 | 51.8234
2025-01-20 04:00 | 18.7 | 0.013379 | 0 | 0 | 53.3869
2025-01-20 05:00 | 18.2 | 0.012953 | 0 | 0 | 54.575
2025-01-20 06:00 | 18.2 | 0.012948 | 0 | 0 | 49.575
2025-01-20 07:00 | 19.1 | 0.01304 | 0 | 0 | 55.6469
2025-01-20 08:00 | 14.3 | 0.0091887 | 154 | 30 | 34.1337
2025-01-20 09:00 | 15.4 | 0.0093496 | 360 | 83 | 39.0936
2025-01-20 10:00 | 16.9 | 0.0097327 | 470 | 143 | 39.3314
2025-01-20 11:00 | 18.5 | 0.010151 | 600 | 177 | 61.2604
2025-01-20 12:00 | 20 | 0.010469 | 630 | 195 | 58.7659
2025-01-20 13:00 | 20.7 | 0.011132 | 580 | 209 | 56.78
2025-01-20 14:00 | 21.5 | 0.011717 | 559 | 215 | 59.4029
2025-01-20 15:00 | 22.2 | 0.012452 | 555 | 200 | 59.4789
2025-01-20 16:00 | 21 | 0.011922 | 531 | 158 | 46.5092
2025-01-20 17:00 | 19.8 | 0.011568 | 439 | 112 | 41.6243
2025-01-20 18:00 | 18.6 | 0.011037 | 0 | 51 | 37.8234
2025-01-20 19:00 | 18 | 0.01123 | 0 | 8 | 36.4543
2025-01-20 20:00 | 17.4 | 0.011392 | 0 | 0 | 30.1059
2025-01-20 21:00 | 16.8 | 0.011666 | 0 | 0 | 20.7783
2025-01-20 22:00 | 16.3 | 0.011571 | 0 | 0 | 26.0209
2025-01-20 23:00 | 15.9 | 0.011677 | 0 | 0 | 18.8253
2025-01-21 | 15.4 | 0.011693 | 0 | 0 | 24.0936
2025-01-21 01:00 | 19.9 | 0.015641 | 0 | 0 | 48.1948
2025-01-21 02:00 | 18.9 | 0.014687 | 0 | 0 | 52.5158
2025-01-21 03:00 | 18.7 | 0.014512 | 0 | 0 | 59.3869
2025-01-21 04:00 | 18.7 | 0.014187 | 0 | 0 | 52.3869
2025-01-21 05:00 | 12.8 | 0.009544 | 0 | 0 | 31.116
2025-01-21 06:00 | 17 | 0.012426 | 0 | 0 | 71.8852
2025-01-21 07:00 | 14.1 | 0.010391 | 0 | 0 | 54.0574
2025-01-21 08:00 | 15.5 | 0.011511 | 178 | 30 | 62.6388
2025-01-21 09:00 | 17 | 0.012823 | 434 | 75 | 62.8852
2025-01-21 10:00 | 18.5 | 0.013008 | 601 | 116 | 66.2604
2025-01-21 11:00 | 19.9 | 0.0106 | 809 | 119 | 70.1948
2025-01-21 12:00 | 21.4 | 0.013528 | 947 | 102 | 96.823
2025-01-21 13:00 | 21.8 | 0.013877 | 945 | 106 | 94.1462
2025-01-21 14:00 | 22.1 | 0.014146 | 896 | 113 | 87.8949
2025-01-21 15:00 | 22.5 | 0.014509 | 714 | 143 | 82.2347
2025-01-21 16:00 | 22 | 0.014856 | 469 | 168 | 51.3114
2025-01-21 17:00 | 21.5 | 0.014976 | 403 | 124 | 40.4029
2025-01-21 18:00 | 21 | 0.015259 | 0 | 50 | 59.5092
2025-01-21 19:00 | 19.5 | 0.014217 | 0 | 9 | 58.9162
2025-01-21 20:00 | 17.9 | 0.013294 | 0 | 0 | 60.8948
2025-01-21 21:00 | 16.4 | 0.01262 | 0 | 0 | 48.5713
2025-01-21 22:00 | 16.1 | 0.012382 | 0 | 0 | 42.922
2025-01-21 23:00 | 15.9 | 0.012226 | 0 | 0 | 40.8253
2025-01-22 | 15.6 | 0.012126 | 0 | 0 | 45.1846
2025-01-22 01:00 | 20.4 | 0.016171 | 0 | 0 | 66.0562
2025-01-22 02:00 | 19.1 | 0.014573 | 0 | 0 | 46.6469
2025-01-22 03:00 | 18.6 | 0.013809 | 0 | 0 | 48.8234
2025-01-22 04:00 | 19.2 | 0.014184 | 0 | 0 | 38.2134
2025-01-22 05:00 | 19.2 | 0.01402 | 0 | 0 | 40.2134
2025-01-22 06:00 | 19.1 | 0.013768 | 0 | 0 | 42.6469
2025-01-22 07:00 | 19.5 | 0.014269 | 0 | 0 | 41.9162
2025-01-22 08:00 | 15.8 | 0.011359 | 135 | 25 | 27.2779
2025-01-22 09:00 | 17.4 | 0.012579 | 342 | 76 | 29.1059
2025-01-22 10:00 | 18.8 | 0.01343 | 440 | 125 | 34.9511
2025-01-22 11:00 | 20.2 | 0.014319 | 543 | 148 | 36.9099
2025-01-22 12:00 | 21.6 | 0.015244 | 616 | 159 | 45.9834
2025-01-22 13:00 | 22.3 | 0.015734 | 550 | 200 | 47.0636
2025-01-22 14:00 | 23.1 | 0.016547 | 413 | 265 | 49.7623
2025-01-22 15:00 | 23.8 | 0.017068 | 383 | 246 | 47.905
2025-01-22 16:00 | 22.5 | 0.016574 | 458 | 155 | 42.2347
2025-01-22 17:00 | 21.1 | 0.016129 | 431 | 89 | 41.0868
2025-01-22 18:00 | 19.8 | 0.01573 | 0 | 41 | 41.6243
2025-01-22 19:00 | 19.2 | 0.015139 | 0 | 7 | 28.2134
2025-01-22 20:00 | 18.6 | 0.014567 | 0 | 0 | 23.8234
2025-01-22 21:00 | 18 | 0.014016 | 0 | 0 | 37.4543
2025-01-22 22:00 | 17.5 | 0.013723 | 0 | 0 | 14.6625
2025-01-22 23:00 | 16.9 | 0.013346 | 0 | 0 | 10.3314
2025-01-23 | 16.4 | 0.013061 | 0 | 0 | 4.5713
2025-01-23 01:00 | 16.1 | 0.012816 | 0 | 0 | 13.922
2025-01-23 02:00 | 15.9 | 0.012658 | 0 | 0 | 30.8253
2025-01-23 03:00 | 15.6 | 0.01242 | 0 | 0 | 36.1846
2025-01-23 04:00 | 15.3 | 0.012179 | 0 | 0 | 12.549
2025-01-23 05:00 | 15.1 | 0.012022 | 0 | 0 | 11.4614
2025-01-23 06:00 | 14.8 | 0.011788 | 0 | 0 | 12.8343
2025-01-23 07:00 | 15.5 | 0.012067 | 0 | 0 | 24.6388
2025-01-23 08:00 | 16.3 | 0.012562 | 85 | 37 | 47.0209
2025-01-23 09:00 | 17 | 0.012844 | 238 | 105 | 16.8852
2025-01-23 10:00 | 18.8 | 0.013929 | 356 | 166 | 29.9511
2025-01-23 11:00 | 20.6 | 0.015065 | 451 | 202 | 45.2048
2025-01-23 12:00 | 22.4 | 0.016454 | 563 | 226 | 58.6489
2025-01-23 13:00 | 22.4 | 0.016876 | 615 | 234 | 69.6489
2025-01-23 14:00 | 22.4 | 0.017094 | 482 | 227 | 62.6489
2025-01-23 15:00 | 22.4 | 0.017518 | 342 | 207 | 38.6489
2025-01-23 16:00 | 21.5 | 0.016565 | 357 | 170 | 29.4029
2025-01-23 17:00 | 20.7 | 0.015575 | 251 | 115 | 38.78
2025-01-23 18:00 | 19.8 | 0.01472 | 0 | 49 | 15.6243
2025-01-23 19:00 | 19.1 | 0.014413 | 0 | 6 | 13.6469
2025-01-23 20:00 | 18.3 | 0.014169 | 0 | 0 | 8.1362
2025-01-23 21:00 | 17.6 | 0.01385 | 0 | 0 | 12.2197
2025-01-23 22:00 | 17.1 | 0.013697 | 0 | 0 | 11.4395
2025-01-23 23:00 | 16.7 | 0.013485 | 0 | 0 | 5.2257
2025-01-24 | 16.2 | 0.013188 | 0 | 0 | 10.4712
2025-01-24 01:00 | 21.3 | 0.018106 | 0 | 0 | 31.2437
2025-01-24 02:00 | 15 | 0.01195 | 0 | 0 | 25.9185
2025-01-24 03:00 | 20.2 | 0.016547 | 0 | 0 | 44.9099
2025-01-24 04:00 | 20.1 | 0.016441 | 0 | 0 | 50.3376
2025-01-24 05:00 | 18.9 | 0.015229 | 0 | 0 | 37.5158
2025-01-24 06:00 | 18.7 | 0.015034 | 0 | 0 | 47.3869
2025-01-24 07:00 | 19.3 | 0.015103 | 0 | 0 | 66.7804
2025-01-24 08:00 | 15.1 | 0.01112 | 197 | 35 | 46.4614
2025-01-24 09:00 | 16 | 0.011513 | 489 | 85 | 61.3734
2025-01-24 10:00 | 17.8 | 0.01141 | 665 | 112 | 64.3359
2025-01-24 11:00 | 19.6 | 0.011266 | 747 | 132 | 87.485
2025-01-24 12:00 | 21.4 | 0.011095 | 833 | 131 | 90.823
2025-01-24 13:00 | 20.9 | 0.011677 | 905 | 123 | 83.9322
2025-01-24 14:00 | 20.3 | 0.012315 | 749 | 170 | 71.4827
2025-01-24 15:00 | 19.8 | 0.012973 | 609 | 200 | 42.6243
2025-01-24 16:00 | 18.9 | 0.013069 | 573 | 171 | 31.5158
2025-01-24 17:00 | 24.2 | 0.019378 | 540 | 112 | 78.2854
2025-01-24 18:00 | 24 | 0.020511 | 0 | 47 | 86.094
2025-01-24 19:00 | 16.5 | 0.012887 | 0 | 10 | 38.1222
2025-01-24 20:00 | 21.4 | 0.01783 | 0 | 0 | 50.823
2025-01-24 21:00 | 22.2 | 0.018958 | 0 | 0 | 63.4789
2025-01-24 22:00 | 22.4 | 0.019194 | 0 | 0 | 53.6489
2025-01-24 23:00 | 20.3 | 0.01681 | 0 | 0 | 58.4827
2025-01-25 | 20.8 | 0.017347 | 0 | 0 | 50.3558
2025-01-25 01:00 | 20.5 | 0.017029 | 0 | 0 | 54.6302
2025-01-25 02:00 | 19.6 | 0.01609 | 0 | 0 | 35.485
2025-01-25 03:00 | 19.7 | 0.0162 | 0 | 0 | 40.0543
2025-01-25 04:00 | 19.9 | 0.01624 | 0 | 0 | 71.1948
2025-01-25 05:00 | 19.3 | 0.015468 | 0 | 0 | 60.7804
2025-01-25 06:00 | 19.1 | 0.015278 | 0 | 0 | 37.6469
2025-01-25 07:00 | 18.8 | 0.014639 | 0 | 0 | 37.9511
2025-01-25 08:00 | 14.8 | 0.011154 | 143 | 34 | 11.8343
2025-01-25 09:00 | 16 | 0.011911 | 395 | 92 | 25.3734
2025-01-25 10:00 | 18 | 0.013089 | 620 | 124 | 46.4543
2025-01-25 11:00 | 20 | 0.01434 | 654 | 165 | 66.7659
2025-01-25 12:00 | 22 | 0.015663 | 672 | 182 | 57.3114
2025-01-25 13:00 | 22.1 | 0.015368 | 740 | 177 | 59.8949
2025-01-25 14:00 | 22.3 | 0.014962 | 576 | 223 | 60.0636
2025-01-25 15:00 | 22.4 | 0.014656 | 365 | 232 | 38.6489
2025-01-25 16:00 | 21.7 | 0.015006 | 310 | 181 | 21.5645
2025-01-25 17:00 | 20.9 | 0.015202 | 273 | 123 | 28.9322
2025-01-25 18:00 | 20.2 | 0.015616 | 0 | 57 | 25.9099
2025-01-25 19:00 | 18.9 | 0.014379 | 0 | 8 | 18.5158
2025-01-25 20:00 | 17.7 | 0.013317 | 0 | 0 | 26.7775
2025-01-25 21:00 | 22.4 | 0.01795 | 0 | 0 | 52.6489
2025-01-25 22:00 | 21.9 | 0.017605 | 0 | 0 | 63.7285
2025-01-25 23:00 | 15.6 | 0.011901 | 0 | 0 | 27.1846
2025-01-26 | 20.7 | 0.01671 | 0 | 0 | 52.78
2025-01-26 01:00 | 21 | 0.01628 | 0 | 0 | 61.5092
2025-01-26 02:00 | 20.7 | 0.015241 | 0 | 0 | 58.78
2025-01-26 03:00 | 21 | 0.014786 | 0 | 0 | 42.5092
2025-01-26 04:00 | 20.7 | 0.015061 | 0 | 0 | 45.78
2025-01-26 05:00 | 19.9 | 0.014842 | 0 | 0 | 38.1948
2025-01-26 06:00 | 19.8 | 0.015271 | 0 | 0 | 41.6243
2025-01-26 07:00 | 21.4 | 0.016685 | 0 | 0 | 53.823
2025-01-26 08:00 | 15.9 | 0.011586 | 174 | 36 | 18.8253
2025-01-26 09:00 | 16.6 | 0.011971 | 479 | 81 | 40.6736
2025-01-26 10:00 | 18.5 | 0.013206 | 625 | 122 | 45.2604
2025-01-26 11:00 | 20.5 | 0.014628 | 652 | 148 | 47.6302
2025-01-26 12:00 | 22.4 | 0.016065 | 565 | 195 | 67.6489
2025-01-26 13:00 | 22.8 | 0.016066 | 436 | 246 | 46.9958
2025-01-26 14:00 | 23.2 | 0.016054 | 493 | 229 | 34.3523
2025-01-26 15:00 | 23.6 | 0.015811 | 529 | 204 | 48.7184
2025-01-26 16:00 | 22.7 | 0.015784 | 523 | 160 | 53.4082
2025-01-26 17:00 | 21.7 | 0.015416 | 556 | 98 | 53.5645
2025-01-26 18:00 | 20.8 | 0.015308 | 0 | 47 | 56.3558
2025-01-26 19:00 | 19.9 | 0.014457 | 0 | 10 | 56.1948
2025-01-26 20:00 | 18.9 | 0.013726 | 0 | 0 | 51.5158
2025-01-26 21:00 | 18 | 0.012954 | 0 | 0 | 29.4543
2025-01-26 22:00 | 17.3 | 0.01283 | 0 | 0 | 23.5499
2025-01-26 23:00 | 16.5 | 0.012467 | 0 | 0 | 15.1222
2025-01-27 | 22 | 0.018316 | 0 | 0 | 50.3114
2025-01-27 01:00 | 22.1 | 0.018236 | 0 | 0 | 42.8949
2025-01-27 02:00 | 20.8 | 0.016623 | 0 | 0 | 35.3558
2025-01-27 03:00 | 20.8 | 0.016258 | 0 | 0 | 35.3558
2025-01-27 04:00 | 21.1 | 0.016568 | 0 | 0 | 36.0868
2025-01-27 05:00 | 20.4 | 0.015851 | 0 | 0 | 35.0562
2025-01-27 06:00 | 20.4 | 0.01585 | 0 | 0 | 29.0562
2025-01-27 07:00 | 21.1 | 0.01655 | 0 | 0 | 38.0868
2025-01-27 08:00 | 20.9 | 0.016326 | 95 | 20 | 37.9322
2025-01-27 09:00 | 16 | 0.011912 | 281 | 56 | 7.3734
2025-01-27 10:00 | 17.4 | 0.012151 | 410 | 106 | 19.1059
2025-01-27 11:00 | 18.8 | 0.012479 | 458 | 152 | 29.9511
2025-01-27 12:00 | 20.2 | 0.012752 | 452 | 162 | 26.9099
2025-01-27 13:00 | 21.1 | 0.013683 | 444 | 156 | 31.0868
2025-01-27 14:00 | 22.1 | 0.014766 | 539 | 163 | 38.8949
2025-01-27 15:00 | 23 | 0.015829 | 537 | 162 | 45.1729
2025-01-27 16:00 | 22.3 | 0.015363 | 511 | 132 | 39.0636
2025-01-27 17:00 | 21.7 | 0.014999 | 492 | 91 | 52.5645
2025-01-27 18:00 | 21 | 0.014547 | 0 | 44 | 48.5092
2025-01-27 19:00 | 19.6 | 0.013484 | 0 | 9 | 39.485
2025-01-27 20:00 | 18.2 | 0.012487 | 0 | 0 | 18.575
2025-01-27 21:00 | 22.5 | 0.016797 | 0 | 0 | 43.2347
2025-01-27 22:00 | 22.5 | 0.017417 | 0 | 0 | 37.2347
2025-01-27 23:00 | 21.3 | 0.01673 | 0 | 0 | 31.2437
2025-01-28 | 21.6 | 0.017831 | 0 | 0 | 38.9834
2025-01-28 01:00 | 21.6 | 0.017454 | 0 | 0 | 37.9834
2025-01-28 02:00 | 20.9 | 0.01634 | 0 | 0 | 39.9322
2025-01-28 03:00 | 20.8 | 0.015879 | 0 | 0 | 46.3558
2025-01-28 04:00 | 20.5 | 0.015943 | 0 | 0 | 47.6302
2025-01-28 05:00 | 20.3 | 0.01592 | 0 | 0 | 45.4827
2025-01-28 06:00 | 20.4 | 0.0162 | 0 | 0 | 60.0562
2025-01-28 07:00 | 21 | 0.015679 | 0 | 0 | 54.5092
2025-01-28 08:00 | 15.7 | 0.010357 | 146 | 30 | 20.731
2025-01-28 09:00 | 16.8 | 0.010402 | 354 | 85 | 24.7783
2025-01-28 10:00 | 18.3 | 0.01067 | 479 | 137 | 31.1362
2025-01-28 11:00 | 19.9 | 0.010946 | 573 | 176 | 45.1948
2025-01-28 12:00 | 21.4 | 0.011078 | 623 | 195 | 47.823
2025-01-28 13:00 | 22.5 | 0.012479 | 612 | 203 | 63.2347
2025-01-28 14:00 | 23.5 | 0.013934 | 618 | 188 | 58.126
2025-01-28 15:00 | 24.6 | 0.015386 | 677 | 144 | 62.6755
2025-01-28 16:00 | 23.1 | 0.015514 | 582 | 129 | 61.7623
2025-01-28 17:00 | 21.5 | 0.015583 | 413 | 113 | 50.4029
2025-01-28 18:00 | 20 | 0.015584 | 0 | 54 | 30.7659
2025-01-28 19:00 | 18.5 | 0.014157 | 0 | 9 | 21.2604
2025-01-28 20:00 | 17.1 | 0.013079 | 0 | 0 | 20.4395
2025-01-28 21:00 | 22.8 | 0.018782 | 0 | 0 | 48.9958
2025-01-28 22:00 | 22.1 | 0.017788 | 0 | 0 | 48.8949
2025-01-28 23:00 | 21.1 | 0.016714 | 0 | 0 | 46.0868
2025-01-29 | 21.1 | 0.016536 | 0 | 0 | 47.0868
2025-01-29 01:00 | 20.6 | 0.016204 | 0 | 0 | 63.2048
2025-01-29 02:00 | 19.4 | 0.015183 | 0 | 0 | 57.348
2025-01-29 03:00 | 19.5 | 0.01562 | 0 | 0 | 51.9162
2025-01-29 04:00 | 19.4 | 0.01569 | 0 | 0 | 47.348
2025-01-29 05:00 | 18.5 | 0.015131 | 0 | 0 | 46.2604
2025-01-29 06:00 | 18.5 | 0.015291 | 0 | 0 | 45.2604
2025-01-29 07:00 | 19.6 | 0.01553 | 0 | 0 | 53.485
2025-01-29 08:00 | 15 | 0.010893 | 153 | 35 | 25.9185
2025-01-29 09:00 | 16 | 0.010943 | 375 | 82 | 29.3734
2025-01-29 10:00 | 18.2 | 0.012142 | 507 | 124 | 42.575
2025-01-29 11:00 | 20.4 | 0.013601 | 598 | 167 | 54.0562
2025-01-29 12:00 | 22.6 | 0.014989 | 639 | 184 | 56.8211
2025-01-29 13:00 | 22.2 | 0.014828 | 560 | 222 | 55.4789
2025-01-29 14:00 | 21.8 | 0.014666 | 520 | 220 | 39.1462
2025-01-29 15:00 | 21.4 | 0.014501 | 500 | 175 | 55.823
2025-01-29 16:00 | 20.3 | 0.014066 | 497 | 145 | 32.4827
2025-01-29 17:00 | 19.1 | 0.013531 | 520 | 94 | 38.6469
2025-01-29 18:00 | 24.2 | 0.019093 | 0 | 45 | 75.2854
2025-01-29 19:00 | 17.4 | 0.012872 | 0 | 9 | 31.1059
2025-01-29 20:00 | 22.5 | 0.01841 | 0 | 0 | 52.2347
2025-01-29 21:00 | 22.3 | 0.018587 | 0 | 0 | 47.0636
2025-01-29 22:00 | 22.2 | 0.018482 | 0 | 0 | 53.4789
2025-01-29 23:00 | 20.4 | 0.01651 | 0 | 0 | 39.0562
2025-01-30 | 19.9 | 0.016005 | 0 | 0 | 58.1948
2025-01-30 01:00 | 19.7 | 0.015807 | 0 | 0 | 62.0543
2025-01-30 02:00 | 19 | 0.015121 | 0 | 0 | 47.081
2025-01-30 03:00 | 18.8 | 0.014933 | 0 | 0 | 52.9511
2025-01-30 04:00 | 18.9 | 0.014865 | 0 | 0 | 54.5158
2025-01-30 05:00 | 17.9 | 0.013788 | 0 | 0 | 48.8948
2025-01-30 06:00 | 17.8 | 0.013548 | 0 | 0 | 55.3359
2025-01-30 07:00 | 19.3 | 0.014224 | 0 | 0 | 52.7804
2025-01-30 08:00 | 14.5 | 0.0099254 | 157 | 34 | 33.2122
2025-01-30 09:00 | 15.4 | 0.0099984 | 448 | 87 | 40.0936
2025-01-30 10:00 | 17.1 | 0.010153 | 653 | 125 | 53.4395
2025-01-30 11:00 | 18.9 | 0.010421 | 787 | 131 | 76.5158
2025-01-30 12:00 | 20.6 | 0.010703 | 859 | 133 | 89.2048
2025-01-30 13:00 | 20.8 | 0.011571 | 830 | 163 | 72.3558
2025-01-30 14:00 | 21 | 0.012462 | 819 | 167 | 70.5092
2025-01-30 15:00 | 21.2 | 0.013377 | 806 | 142 | 77.6649
2025-01-30 16:00 | 20.3 | 0.013354 | 748 | 118 | 67.4827
2025-01-30 17:00 | 19.5 | 0.013206 | 562 | 94 | 58.9162
2025-01-30 18:00 | 18.6 | 0.013112 | 0 | 55 | 43.8234
2025-01-30 19:00 | 17.9 | 0.012845 | 0 | 11 | 55.8948
2025-01-30 20:00 | 17.1 | 0.012347 | 0 | 0 | 36.4395
2025-01-30 21:00 | 16.4 | 0.012079 | 0 | 0 | 32.5713
2025-01-30 22:00 | 20.6 | 0.015806 | 0 | 0 | 59.2048
2025-01-30 23:00 | 19.4 | 0.014813 | 0 | 0 | 59.348
2025-01-31 | 19 | 0.014602 | 0 | 0 | 68.081
2025-01-31 01:00 | 18.9 | 0.014685 | 0 | 0 | 69.5158
2025-01-31 02:00 | 18 | 0.013873 | 0 | 0 | 65.4543
2025-01-31 03:00 | 17.1 | 0.013101 | 0 | 0 | 79.4395
2025-01-31 04:00 | 16.9 | 0.013073 | 0 | 0 | 69.3314
2025-01-31 05:00 | 16.3 | 0.012569 | 0 | 0 | 75.0209
2025-01-31 06:00 | 16.4 | 0.012786 | 0 | 0 | 64.5713
2025-01-31 07:00 | 17.5 | 0.01342 | 0 | 0 | 73.6625
2025-01-31 08:00 | 13.9 | 0.010482 | 244 | 32 | 56.9833
2025-01-31 09:00 | 15 | 0.011132 | 573 | 80 | 56.9185
2025-01-31 10:00 | 17.5 | 0.01249 | 741 | 104 | 76.6625
2025-01-31 11:00 | 20.1 | 0.014206 | 789 | 114 | 78.3376
2025-01-31 12:00 | 22.6 | 0.012522 | 770 | 130 | 86.8211
2025-01-31 13:00 | 22.7 | 0.015894 | 684 | 166 | 65.4082
2025-01-31 14:00 | 22.7 | 0.015906 | 464 | 197 | 50.4082
2025-01-31 15:00 | 22.8 | 0.016018 | 435 | 176 | 34.9958
2025-01-31 16:00 | 22.1 | 0.015541 | 403 | 140 | 40.8949
2025-01-31 17:00 | 21.3 | 0.015169 | 256 | 94 | 28.2437
2025-01-31 18:00 | 20.6 | 0.014704 | 0 | 38 | 27.2048
2025-01-31 19:00 | 18.6 | 0.013119 | 0 | 8 | 16.8234
2025-01-31 20:00 | 18.2 | 0.012942 | 0 | 0 | 19.575
2025-01-31 21:00 | 17.9 | 0.012997 | 0 | 0 | 19.8948
2025-01-31 22:00 | 17.7 | 0.013131 | 0 | 0 | 15.7775
2025-01-31 23:00 | 17.4 | 0.013326 | 0 | 0 | 14.1059
2025-02-01 | 17 | 0.013281 | 0 | 0 | 11.8852
2025-02-01 01:00 | 16.7 | 0.013174 | 0 | 0 | 11.2257
2025-02-01 02:00 | 16.6 | 0.013091 | 0 | 0 | 4.6736
2025-02-01 03:00 | 16.7 | 0.013174 | 0 | 0 | 0.22565
2025-02-01 04:00 | 16.9 | 0.013195 | 0 | 0 | 4.3314
2025-02-01 05:00 | 17.1 | 0.013214 | 0 | 0 | 10.4395
2025-02-01 06:00 | 17.3 | 0.013524 | 0 | 0 | 10.5499
2025-02-01 07:00 | 17.2 | 0.013296 | 0 | 0 | 9.9944
2025-02-01 08:00 | 17.4 | 0.013607 | 129 | 25 | 8.1059
2025-02-01 09:00 | 17.6 | 0.013774 | 319 | 68 | 12.2197
2025-02-01 10:00 | 19.5 | 0.014872 | 412 | 110 | 16.9162
2025-02-01 11:00 | 21.5 | 0.0161 | 462 | 154 | 32.4029
2025-02-01 12:00 | 23.4 | 0.017468 | 430 | 226 | 36.5341
2025-02-01 13:00 | 24 | 0.017695 | 435 | 251 | 37.094
2025-02-01 14:00 | 24.6 | 0.017911 | 595 | 192 | 43.6755
2025-02-01 15:00 | 25.2 | 0.018115 | 633 | 153 | 50.2787
2025-02-01 16:00 | 24 | 0.017501 | 554 | 133 | 43.094
2025-02-01 17:00 | 22.8 | 0.016873 | 466 | 98 | 32.9958
2025-02-01 18:00 | 21.6 | 0.016428 | 0 | 51 | 32.9834
2025-02-01 19:00 | 20.5 | 0.015322 | 0 | 10 | 29.6302
2025-02-01 20:00 | 19.5 | 0.014374 | 0 | 0 | 14.9162
2025-02-01 21:00 | 18.4 | 0.013551 | 0 | 0 | 20.698
2025-02-01 22:00 | 18.1 | 0.012989 | 0 | 0 | 18.0144
2025-02-01 23:00 | 17.8 | 0.012595 | 0 | 0 | 4.3359
2025-02-02 | 17.5 | 0.012062 | 0 | 0 | 7.6625
2025-02-02 01:00 | 17.5 | 0.012219 | 0 | 0 | 7.6625
2025-02-02 02:00 | 17.6 | 0.012457 | 0 | 0 | 7.2197
2025-02-02 03:00 | 17.6 | 0.012615 | 0 | 0 | 13.2197
2025-02-02 04:00 | 17.5 | 0.012682 | 0 | 0 | 26.6625
2025-02-02 05:00 | 17.5 | 0.01283 | 0 | 0 | 27.6625
2025-02-02 06:00 | 17.4 | 0.012895 | 0 | 0 | 17.1059
2025-02-02 07:00 | 17.8 | 0.01307 | 0 | 0 | 30.3359
2025-02-02 08:00 | 18.2 | 0.013244 | 108 | 31 | 18.575
2025-02-02 09:00 | 18.6 | 0.013419 | 258 | 73 | 15.8234
2025-02-02 10:00 | 20.3 | 0.014406 | 335 | 113 | 24.4827
2025-02-02 11:00 | 22.1 | 0.015721 | 334 | 148 | 26.8949
2025-02-02 12:00 | 23.8 | 0.017016 | 351 | 164 | 27.905
2025-02-02 13:00 | 23.6 | 0.017261 | 380 | 184 | 28.7184
2025-02-02 14:00 | 23.4 | 0.017281 | 418 | 187 | 20.5341
2025-02-02 15:00 | 23.2 | 0.017513 | 517 | 158 | 21.3523
2025-02-02 16:00 | 22.5 | 0.016768 | 442 | 142 | 27.2347
2025-02-02 17:00 | 21.7 | 0.015951 | 235 | 108 | 24.5645
2025-02-02 18:00 | 21 | 0.015267 | 0 | 46 | 16.5092
2025-02-02 19:00 | 20 | 0.014502 | 0 | 10 | 40.7659
2025-02-02 20:00 | 19 | 0.013932 | 0 | 0 | 28.081
2025-02-02 21:00 | 18 | 0.01337 | 0 | 0 | 27.4543
2025-02-02 22:00 | 17.7 | 0.012667 | 0 | 0 | 31.7775
2025-02-02 23:00 | 17.5 | 0.012064 | 0 | 0 | 35.6625
2025-02-03 | 17.2 | 0.011401 | 0 | 0 | 41.9944
2025-02-03 01:00 | 16.8 | 0.010831 | 0 | 0 | 38.7783
2025-02-03 02:00 | 16.4 | 0.01042 | 0 | 0 | 34.5713
2025-02-03 03:00 | 16 | 0.0098885 | 0 | 0 | 30.3734
2025-02-03 04:00 | 15.7 | 0.0099624 | 0 | 0 | 28.731
2025-02-03 05:00 | 15.3 | 0.0099643 | 0 | 0 | 26.549
2025-02-03 06:00 | 15 | 0.010024 | 0 | 0 | 17.9185
2025-02-03 07:00 | 15.9 | 0.010754 | 0 | 0 | 33.8253
2025-02-03 08:00 | 16.9 | 0.011606 | 201 | 36 | 35.3314
2025-02-03 09:00 | 17.8 | 0.012439 | 495 | 89 | 48.3359
2025-02-03 10:00 | 19.5 | 0.013522 | 693 | 109 | 43.9162
2025-02-03 11:00 | 21.3 | 0.014574 | 760 | 119 | 60.2437
2025-02-03 12:00 | 23 | 0.015776 | 787 | 129 | 56.1729
2025-02-03 13:00 | 23.2 | 0.016196 | 808 | 138 | 58.3523
2025-02-03 14:00 | 23.3 | 0.016521 | 691 | 172 | 51.9429
2025-02-03 15:00 | 23.5 | 0.016737 | 601 | 166 | 45.126
2025-02-03 16:00 | 22.7 | 0.01593 | 611 | 120 | 41.4082
2025-02-03 17:00 | 21.8 | 0.015064 | 568 | 85 | 39.1462
2025-02-03 18:00 | 21 | 0.01433 | 0 | 45 | 39.5092
2025-02-03 19:00 | 20.2 | 0.013805 | 0 | 11 | 44.9099
2025-02-03 20:00 | 19.4 | 0.013461 | 0 | 0 | 35.348
2025-02-03 21:00 | 18.6 | 0.012954 | 0 | 0 | 23.8234
2025-02-03 22:00 | 17.8 | 0.012612 | 0 | 0 | 14.3359
2025-02-03 23:00 | 17 | 0.012269 | 0 | 0 | 13.8852
2025-02-04 | 21.7 | 0.016945 | 0 | 0 | 51.5645
2025-02-04 01:00 | 21.4 | 0.016831 | 0 | 0 | 53.823
2025-02-04 02:00 | 15.7 | 0.011953 | 0 | 0 | 23.731
2025-02-04 03:00 | 15.4 | 0.011987 | 0 | 0 | 29.0936
2025-02-04 04:00 | 15.3 | 0.011908 | 0 | 0 | 44.549
2025-02-04 05:00 | 15.1 | 0.011752 | 0 | 0 | 61.4614
2025-02-04 06:00 | 15 | 0.011674 | 0 | 0 | 61.9185
2025-02-04 07:00 | 16.5 | 0.011604 | 0 | 0 | 74.1222
2025-02-04 08:00 | 18.1 | 0.011463 | 270 | 33 | 82.0144
2025-02-04 09:00 | 19.6 | 0.011414 | 624 | 73 | 88.485
2025-02-04 10:00 | 21.1 | 0.01087 | 720 | 108 | 90.0868
2025-02-04 11:00 | 22.7 | 0.010572 | 814 | 122 | 88.4082
2025-02-04 12:00 | 24.2 | 0.010027 | 878 | 127 | 98.2854
2025-02-04 13:00 | 24.9 | 0.010008 | 831 | 143 | 99.4744
2025-02-04 14:00 | 25.5 | 0.013277 | 793 | 154 | 95.0885
2025-02-04 15:00 | 26.2 | 0.013607 | 831 | 129 | 86.3326
2025-02-04 16:00 | 24.5 | 0.011372 | 772 | 98 | 86.0771
2025-02-04 17:00 | 22.7 | 0.013047 | 633 | 86 | 71.4082
2025-02-04 18:00 | 21 | 0.015261 | 0 | 50 | 66.5092
2025-02-04 19:00 | 19.7 | 0.014407 | 0 | 12 | 68.0543
2025-02-04 20:00 | 18.3 | 0.013653 | 0 | 0 | 65.1362
2025-02-04 21:00 | 22.8 | 0.019 | 0 | 0 | 86.9958
2025-02-04 22:00 | 23 | 0.019248 | 0 | 0 | 99.1729
2025-02-04 23:00 | 16.6 | 0.012956 | 0 | 0 | 63.6736
2025-02-05 | 16.4 | 0.012795 | 0 | 0 | 59.5713
2025-02-05 01:00 | 16.3 | 0.012017 | 0 | 0 | 61.0209
2025-02-05 02:00 | 16.1 | 0.011043 | 0 | 0 | 39.922
2025-02-05 03:00 | 16 | 0.010295 | 0 | 0 | 50.3734
2025-02-05 04:00 | 15.7 | 0.010359 | 0 | 0 | 51.731
2025-02-05 05:00 | 15.3 | 0.010348 | 0 | 0 | 58.549
2025-02-05 06:00 | 15 | 0.010399 | 0 | 0 | 48.9185
2025-02-05 07:00 | 16.3 | 0.011311 | 0 | 0 | 65.0209
2025-02-05 08:00 | 17.5 | 0.012068 | 262 | 33 | 72.6625
2025-02-05 09:00 | 18.8 | 0.013109 | 583 | 75 | 73.9511
2025-02-05 10:00 | 20.7 | 0.014416 | 670 | 105 | 78.78
2025-02-05 11:00 | 22.7 | 0.015712 | 763 | 122 | 77.4082
2025-02-05 12:00 | 24.6 | 0.017429 | 870 | 118 | 88.6755
2025-02-05 13:00 | 25 | 0.017404 | 870 | 128 | 94.0753
2025-02-05 14:00 | 25.4 | 0.01761 | 852 | 130 | 81.4847
2025-02-05 15:00 | 25.8 | 0.017813 | 847 | 113 | 89.9038
2025-02-05 16:00 | 24.9 | 0.017572 | 783 | 103 | 77.4744
2025-02-05 17:00 | 24.1 | 0.017407 | 685 | 83 | 73.6894
2025-02-05 18:00 | 23.2 | 0.017107 | 0 | 47 | 71.3523
2025-02-05 19:00 | 21.7 | 0.016163 | 0 | 12 | 62.5645
2025-02-05 20:00 | 20.3 | 0.015334 | 0 | 0 | 61.4827
2025-02-05 21:00 | 18.8 | 0.014425 | 0 | 0 | 55.9511
2025-02-05 22:00 | 18.6 | 0.014411 | 0 | 0 | 56.8234
2025-02-05 23:00 | 18.4 | 0.014236 | 0 | 0 | 57.698
2025-02-06 | 18.2 | 0.01422 | 0 | 0 | 58.575
2025-02-06 01:00 | 17.8 | 0.013714 | 0 | 0 | 57.3359
2025-02-06 02:00 | 17.4 | 0.013224 | 0 | 0 | 54.1059
2025-02-06 03:00 | 17 | 0.012894 | 0 | 0 | 42.8852
2025-02-06 04:00 | 16.5 | 0.012626 | 0 | 0 | 35.1222
2025-02-06 05:00 | 15.9 | 0.012279 | 0 | 0 | 14.8253
2025-02-06 06:00 | 15.4 | 0.012018 | 0 | 0 | 11.0936
2025-02-06 07:00 | 16.9 | 0.01194 | 0 | 0 | 11.3314
2025-02-06 08:00 | 18.3 | 0.011795 | 103 | 38 | 19.1362
2025-02-06 09:00 | 19.8 | 0.011928 | 301 | 98 | 33.6243
2025-02-06 10:00 | 21.7 | 0.012275 | 454 | 125 | 58.5645
2025-02-06 11:00 | 23.7 | 0.013013 | 596 | 134 | 76.3114
2025-02-06 12:00 | 25.6 | 0.013382 | 671 | 164 | 83.693
2025-02-06 13:00 | 25.8 | 0.014551 | 659 | 175 | 79.9038
2025-02-06 14:00 | 26 | 0.015753 | 721 | 162 | 78.117
2025-02-06 15:00 | 26.2 | 0.016987 | 808 | 132 | 81.3326
2025-02-06 16:00 | 24.9 | 0.016892 | 757 | 101 | 81.4744
2025-02-06 17:00 | 23.5 | 0.016382 | 599 | 91 | 68.126
2025-02-06 18:00 | 22.2 | 0.016333 | 0 | 54 | 57.4789
2025-02-06 19:00 | 20.8 | 0.015329 | 0 | 11 | 49.3558
2025-02-06 20:00 | 19.4 | 0.014535 | 0 | 0 | 47.348
2025-02-06 21:00 | 18 | 0.013753 | 0 | 0 | 35.4543
2025-02-06 22:00 | 17.7 | 0.01349 | 0 | 0 | 43.7775
2025-02-06 23:00 | 17.3 | 0.013146 | 0 | 0 | 49.5499
2025-02-07 | 17 | 0.012893 | 0 | 0 | 41.8852
2025-02-07 01:00 | 16.7 | 0.012658 | 0 | 0 | 40.2257
2025-02-07 02:00 | 16.5 | 0.012648 | 0 | 0 | 41.1222
2025-02-07 03:00 | 16.2 | 0.012417 | 0 | 0 | 42.4712
2025-02-07 04:00 | 16.1 | 0.012333 | 0 | 0 | 47.922
2025-02-07 05:00 | 15.9 | 0.012169 | 0 | 0 | 35.8253
2025-02-07 06:00 | 15.8 | 0.012087 | 0 | 0 | 25.2779
2025-02-07 07:00 | 16.7 | 0.011806 | 0 | 0 | 43.2257
2025-02-07 08:00 | 17.7 | 0.011672 | 162 | 30 | 45.7775
2025-02-07 09:00 | 18.6 | 0.011393 | 419 | 83 | 33.8234
2025-02-07 10:00 | 20 | 0.012273 | 563 | 141 | 32.7659
2025-02-07 11:00 | 21.4 | 0.013207 | 599 | 190 | 52.823
2025-02-07 12:00 | 22.8 | 0.014197 | 640 | 208 | 58.9958
2025-02-07 13:00 | 23.1 | 0.014685 | 666 | 224 | 62.7623
2025-02-07 14:00 | 23.5 | 0.015281 | 618 | 243 | 55.126
2025-02-07 15:00 | 23.8 | 0.015799 | 508 | 216 | 49.905
2025-02-07 16:00 | 23 | 0.015675 | 410 | 160 | 30.1729
2025-02-07 17:00 | 22.2 | 0.015322 | 419 | 110 | 36.4789
2025-02-07 18:00 | 21.4 | 0.015154 | 0 | 54 | 39.823
2025-02-07 19:00 | 20.3 | 0.014675 | 0 | 11 | 39.4827
2025-02-07 20:00 | 19.3 | 0.014107 | 0 | 0 | 31.7804
2025-02-07 21:00 | 18.2 | 0.013617 | 0 | 0 | 17.575
2025-02-07 22:00 | 17.8 | 0.01342 | 0 | 0 | 6.3359
2025-02-07 23:00 | 17.5 | 0.013309 | 0 | 0 | 3.6625
2025-02-08 | 17.1 | 0.012965 | 0 | 0 | 6.4395
2025-02-08 01:00 | 16.9 | 0.012952 | 0 | 0 | 8.3314
2025-02-08 02:00 | 16.8 | 0.01302 | 0 | 0 | 6.7783
2025-02-08 03:00 | 16.6 | 0.013003 | 0 | 0 | 3.6736
2025-02-08 04:00 | 16.1 | 0.012585 | 0 | 0 | -2.078
2025-02-08 05:00 | 15.7 | 0.012259 | 0 | 0 | 3.731
2025-02-08 06:00 | 15.2 | 0.011863 | 0 | 0 | 0.0049288
2025-02-08 07:00 | 16 | 0.012209 | 0 | 0 | 10.3734
2025-02-08 08:00 | 16.8 | 0.012697 | 134 | 30 | 4.7783
2025-02-08 09:00 | 17.6 | 0.01305 | 337 | 98 | 11.2197
2025-02-08 10:00 | 18.1 | 0.013626 | 544 | 143 | 16.0144
2025-02-08 11:00 | 18.5 | 0.014134 | 635 | 176 | 31.2604
2025-02-08 12:00 | 19 | 0.014753 | 608 | 212 | 17.081
2025-02-08 13:00 | 20.5 | 0.015338 | 597 | 196 | 24.6302
2025-02-08 14:00 | 21.9 | 0.015974 | 459 | 210 | 32.7285
2025-02-08 15:00 | 23.4 | 0.016685 | 433 | 208 | 34.5341
2025-02-08 16:00 | 22.3 | 0.016193 | 474 | 148 | 38.0636
2025-02-08 17:00 | 21.3 | 0.015976 | 401 | 105 | 32.2437
2025-02-08 18:00 | 20.2 | 0.015619 | 0 | 51 | 33.9099
2025-02-08 19:00 | 19.6 | 0.015035 | 0 | 9 | 18.485
2025-02-08 20:00 | 19.1 | 0.014398 | 0 | 0 | 31.6469
2025-02-08 21:00 | 18.5 | 0.013856 | 0 | 0 | 18.2604
2025-02-08 22:00 | 17.9 | 0.013333 | 0 | 0 | 15.8948
2025-02-08 23:00 | 17.4 | 0.01291 | 0 | 0 | 15.1059
2025-02-09 | 16.8 | 0.012419 | 0 | 0 | 17.7783
2025-02-09 01:00 | 16.3 | 0.012168 | 0 | 0 | 19.0209
2025-02-09 02:00 | 15.9 | 0.012131 | 0 | 0 | 22.8253
2025-02-09 03:00 | 15.4 | 0.012008 | 0 | 0 | 15.0936
2025-02-09 04:00 | 15.5 | 0.011956 | 0 | 0 | -0.36115
2025-02-09 05:00 | 15.6 | 0.011903 | 0 | 0 | -1.8154
2025-02-09 06:00 | 15.7 | 0.011849 | 0 | 0 | 5.731
2025-02-09 07:00 | 17.1 | 0.012668 | 0 | 0 | 19.4395
2025-02-09 08:00 | 18.5 | 0.013525 | 112 | 33 | 20.2604
2025-02-09 09:00 | 19.6 | 0.014502 | 274 | 89 | 27.485
2025-02-09 10:00 | 20.7 | 0.015358 | 342 | 156 | 36.78
2025-02-09 11:00 | 21.9 | 0.016554 | 454 | 193 | 31.7285
2025-02-09 12:00 | 23 | 0.017723 | 517 | 215 | 46.1729
2025-02-09 13:00 | 23.3 | 0.018064 | 439 | 239 | 37.9429
2025-02-09 14:00 | 23.7 | 0.018304 | 391 | 240 | 40.3114
2025-02-09 15:00 | 24 | 0.018655 | 456 | 194 | 39.094
2025-02-09 16:00 | 22.9 | 0.017638 | 463 | 141 | 36.584
2025-02-09 17:00 | 21.9 | 0.016771 | 421 | 110 | 35.7285
2025-02-09 18:00 | 20.8 | 0.015838 | 0 | 54 | 32.3558
2025-02-09 19:00 | 20.1 | 0.015509 | 0 | 12 | 37.3376
2025-02-09 20:00 | 19.5 | 0.015103 | 0 | 0 | 27.9162
2025-02-09 21:00 | 18.8 | 0.014772 | 0 | 0 | 22.9511
2025-02-09 22:00 | 18.3 | 0.014152 | 0 | 0 | 21.1362
2025-02-09 23:00 | 17.9 | 0.01349 | 0 | 0 | 23.8948
2025-02-10 | 17.4 | 0.012918 | 0 | 0 | 30.1059
2025-02-10 01:00 | 16.9 | 0.012655 | 0 | 0 | 31.3314
2025-02-10 02:00 | 16.3 | 0.012314 | 0 | 0 | 23.0209
2025-02-10 03:00 | 15.8 | 0.012057 | 0 | 0 | 15.2779
2025-02-10 04:00 | 15.3 | 0.01154 | 0 | 0 | 37.549
2025-02-10 05:00 | 14.7 | 0.011094 | 0 | 0 | 18.293
2025-02-10 06:00 | 14.2 | 0.010614 | 0 | 0 | 10.5952
2025-02-10 07:00 | 14.7 | 0.010589 | 0 | 0 | 14.293
2025-02-10 08:00 | 15.2 | 0.010677 | 157 | 35 | 22.0049
2025-02-10 09:00 | 15.7 | 0.010626 | 422 | 83 | 26.731
2025-02-10 10:00 | 17.8 | 0.012015 | 565 | 122 | 37.3359
2025-02-10 11:00 | 19.9 | 0.013385 | 656 | 147 | 34.1948
2025-02-10 12:00 | 22 | 0.01507 | 667 | 178 | 57.3114
2025-02-10 13:00 | 23.1 | 0.015513 | 692 | 186 | 60.7623
2025-02-10 14:00 | 24.1 | 0.015837 | 792 | 158 | 73.6894
2025-02-10 15:00 | 25.2 | 0.01623 | 766 | 142 | 80.2787
2025-02-10 16:00 | 23.9 | 0.015212 | 633 | 145 | 70.4992
2025-02-10 17:00 | 22.7 | 0.014541 | 516 | 116 | 49.4082
2025-02-10 18:00 | 21.4 | 0.013602 | 0 | 54 | 49.823
2025-02-10 19:00 | 20.2 | 0.017225 | 0 | 13 | 57.9099
2025-02-10 20:00 | 19 | 0.012826 | 0 | 0 | 42.081
2025-02-10 21:00 | 17.8 | 0.012479 | 0 | 0 | 33.3359
2025-02-10 22:00 | 17.2 | 0.012301 | 0 | 0 | 50.9944
2025-02-10 23:00 | 16.6 | 0.012117 | 0 | 0 | 44.6736
2025-02-11 | 16 | 0.011927 | 0 | 0 | 28.3734
2025-02-11 01:00 | 15.7 | 0.011839 | 0 | 0 | 14.731
2025-02-11 02:00 | 15.3 | 0.011544 | 0 | 0 | 17.549
2025-02-11 03:00 | 15 | 0.011457 | 0 | 0 | 21.9185
2025-02-11 04:00 | 14.7 | 0.011107 | 0 | 0 | 31.293
2025-02-11 05:00 | 14.5 | 0.01096 | 0 | 0 | 38.2122
2025-02-11 06:00 | 14.2 | 0.010623 | 0 | 0 | 47.5952
2025-02-11 07:00 | 15.4 | 0.01057 | 0 | 0 | 63.0936
2025-02-11 08:00 | 16.6 | 0.010573 | 252 | 36 | 63.6736
2025-02-11 09:00 | 17.8 | 0.010504 | 598 | 80 | 64.3359
2025-02-11 10:00 | 19.8 | 0.015535 | 734 | 98 | 80.6243
2025-02-11 11:00 | 21.8 | 0.015262 | 830 | 111 | 84.1462
2025-02-11 12:00 | 23.8 | 0.017049 | 808 | 154 | 91.905
2025-02-11 13:00 | 24.6 | 0.017456 | 841 | 151 | 72.6755
2025-02-11 14:00 | 25.4 | 0.018345 | 925 | 125 | 98.4847
2025-02-11 15:00 | 26.2 | 0.019792 | 731 | 161 | 96.3326
2025-02-11 16:00 | 24.9 | 0.01426 | 541 | 159 | 60.4744
2025-02-11 17:00 | 23.7 | 0.015006 | 529 | 104 | 57.3114
2025-02-11 18:00 | 22.4 | 0.015676 | 0 | 53 | 70.6489
2025-02-11 19:00 | 20.9 | 0.014459 | 0 | 14 | 62.9322
2025-02-11 20:00 | 19.3 | 0.013405 | 0 | 0 | 57.7804
2025-02-11 21:00 | 17.8 | 0.012486 | 0 | 0 | 24.3359
2025-02-11 22:00 | 17.7 | 0.012261 | 0 | 0 | 42.7775
2025-02-11 23:00 | 17.7 | 0.012267 | 0 | 0 | 38.7775
2025-02-12 | 17.6 | 0.012044 | 0 | 0 | 25.2197
2025-02-12 01:00 | 17.2 | 0.011885 | 0 | 0 | 20.9944
2025-02-12 02:00 | 16.9 | 0.011945 | 0 | 0 | 15.3314
2025-02-12 03:00 | 16.5 | 0.01178 | 0 | 0 | 2.1222
2025-02-12 04:00 | 15.8 | 0.011517 | 0 | 0 | 1.2779
2025-02-12 05:00 | 15.2 | 0.011198 | 0 | 0 | 4.0049
2025-02-12 06:00 | 14.5 | 0.010935 | 0 | 0 | -5.7878
2025-02-12 07:00 | 15.7 | 0.01142 | 0 | 0 | 4.731
2025-02-12 08:00 | 16.8 | 0.01197 | 111 | 29 | 0.77826
2025-02-12 09:00 | 18 | 0.012612 | 243 | 70 | 18.4543
2025-02-12 10:00 | 19.5 | 0.013709 | 322 | 117 | 20.9162
2025-02-12 11:00 | 21.1 | 0.014791 | 449 | 167 | 26.0868
2025-02-12 12:00 | 22.6 | 0.016038 | 580 | 190 | 23.8211
2025-02-12 13:00 | 21.5 | 0.015554 | 586 | 192 | 22.4029
2025-02-12 14:00 | 20.3 | 0.014961 | 479 | 198 | 10.4827
2025-02-12 15:00 | 19.2 | 0.014455 | 402 | 194 | -9.7866
2025-02-12 16:00 | 19.1 | 0.014535 | 310 | 144 | 7.6469
2025-02-12 17:00 | 19.1 | 0.014873 | 294 | 90 | 9.6469
2025-02-12 18:00 | 19 | 0.01495 | 0 | 52 | 12.081
2025-02-12 19:00 | 18.6 | 0.014571 | 0 | 13 | 15.8234
2025-02-12 20:00 | 18.3 | 0.014293 | 0 | 0 | 16.1362
2025-02-12 21:00 | 17.9 | 0.013929 | 0 | 0 | 11.8948
2025-02-12 22:00 | 17.6 | 0.013665 | 0 | 0 | 16.2197
2025-02-12 23:00 | 17.3 | 0.013405 | 0 | 0 | 14.5499
2025-02-13 | 17 | 0.013149 | 0 | 0 | 21.8852
2025-02-13 01:00 | 16.7 | 0.012615 | 0 | 0 | 31.2257
2025-02-13 02:00 | 16.5 | 0.012315 | 0 | 0 | 23.1222
2025-02-13 03:00 | 16.2 | 0.011943 | 0 | 0 | 40.4712
2025-02-13 04:00 | 15.9 | 0.011582 | 0 | 0 | 16.8253
2025-02-13 05:00 | 15.7 | 0.011436 | 0 | 0 | 14.731
2025-02-13 06:00 | 15.4 | 0.011218 | 0 | 0 | 18.0936
2025-02-13 07:00 | 16.5 | 0.012316 | 0 | 0 | 28.1222
2025-02-13 08:00 | 17.7 | 0.013445 | 151 | 40 | 27.7775
2025-02-13 09:00 | 18.8 | 0.014737 | 426 | 94 | 41.9511
2025-02-13 10:00 | 20.5 | 0.015509 | 692 | 116 | 59.6302
2025-02-13 11:00 | 22.3 | 0.016348 | 863 | 118 | 78.0636
2025-02-13 12:00 | 24 | 0.017261 | 916 | 119 | 93.094
2025-02-13 13:00 | 24.6 | 0.017463 | 903 | 138 | 95.6755
2025-02-13 14:00 | 25.2 | 0.017651 | 839 | 151 | 87.2787
2025-02-13 15:00 | 25.8 | 0.017826 | 826 | 133 | 85.9038
2025-02-13 16:00 | 25.1 | 0.017571 | 806 | 109 | 82.6767
2025-02-13 17:00 | 24.5 | 0.01741 | 697 | 81 | 85.0771
2025-02-13 18:00 | 23.8 | 0.017129 | 0 | 48 | 82.905
2025-02-13 19:00 | 22.1 | 0.016017 | 0 | 14 | 77.8949
2025-02-13 20:00 | 20.5 | 0.015213 | 0 | 0 | 72.6302
2025-02-13 21:00 | 18.8 | 0.014146 | 0 | 0 | 54.9511
2025-02-13 22:00 | 17.8 | 0.013419 | 0 | 0 | 51.3359
2025-02-13 23:00 | 16.8 | 0.012722 | 0 | 0 | 45.7783
2025-02-14 | 15.8 | 0.012055 | 0 | 0 | 13.2779
2025-02-14 01:00 | 15.5 | 0.011829 | 0 | 0 | 22.6388
2025-02-14 02:00 | 15.1 | 0.01153 | 0 | 0 | 30.4614
2025-02-14 03:00 | 14.8 | 0.011313 | 0 | 0 | 41.8343
2025-02-14 04:00 | 14.6 | 0.011174 | 0 | 0 | 53.7524
2025-02-14 05:00 | 14.4 | 0.011158 | 0 | 0 | 40.6727
2025-02-14 06:00 | 14.2 | 0.01102 | 0 | 0 | 55.5952
2025-02-14 07:00 | 15.7 | 0.012 | 0 | 0 | 62.731
2025-02-14 08:00 | 17.1 | 0.012822 | 258 | 33 | 68.4395
2025-02-14 09:00 | 18.6 | 0.01393 | 637 | 70 | 80.8234
2025-02-14 10:00 | 20.3 | 0.014618 | 806 | 93 | 84.4827
2025-02-14 11:00 | 22.1 | 0.015558 | 865 | 116 | 89.8949
2025-02-14 12:00 | 23.8 | 0.016392 | 918 | 121 | 93.905
2025-02-14 13:00 | 24.6 | 0.016748 | 955 | 116 | 99.6755
2025-02-14 14:00 | 25.4 | 0.017337 | 939 | 118 | 99.4847
2025-02-14 15:00 | 26.2 | 0.017684 | 913 | 110 | 101.3326
2025-02-14 16:00 | 25.5 | 0.017718 | 857 | 98 | 93.0885
2025-02-14 17:00 | 24.9 | 0.017828 | 736 | 82 | 90.4744
2025-02-14 18:00 | 24.2 | 0.017797 | 0 | 49 | 84.2854
2025-02-14 19:00 | 22.7 | 0.016214 | 0 | 14 | 77.4082
2025-02-14 20:00 | 21.3 | 0.014661 | 0 | 0 | 72.2437
2025-02-14 21:00 | 19.8 | 0.013162 | 0 | 0 | 58.6243
2025-02-14 22:00 | 19 | 0.013329 | 0 | 0 | 51.081
2025-02-14 23:00 | 18.3 | 0.013688 | 0 | 0 | 50.1362
2025-02-15 | 17.5 | 0.013898 | 0 | 0 | 46.6625
2025-02-15 01:00 | 17.3 | 0.01373 | 0 | 0 | 48.5499
2025-02-15 02:00 | 17.2 | 0.013652 | 0 | 0 | 40.9944
2025-02-15 03:00 | 17 | 0.013342 | 0 | 0 | 31.8852
2025-02-15 04:00 | 17 | 0.013339 | 0 | 0 | 8.8852
2025-02-15 05:00 | 16.9 | 0.013251 | 0 | 0 | 14.3314
2025-02-15 06:00 | 16.9 | 0.013249 | 0 | 0 | 2.3314
2025-02-15 07:00 | 17.7 | 0.013628 | 0 | 0 | 6.7775
2025-02-15 08:00 | 18.4 | 0.013759 | 146 | 33 | 28.698
2025-02-15 09:00 | 19.2 | 0.013961 | 294 | 97 | 31.2134
2025-02-15 10:00 | 21.1 | 0.014993 | 416 | 144 | 26.0868
2025-02-15 11:00 | 22.9 | 0.015936 | 568 | 154 | 42.584
2025-02-15 12:00 | 24.8 | 0.016971 | 682 | 152 | 45.8742
2025-02-15 13:00 | 24.6 | 0.017481 | 761 | 158 | 51.6755
2025-02-15 14:00 | 24.4 | 0.017978 | 693 | 172 | 56.4793
2025-02-15 15:00 | 24.2 | 0.018462 | 642 | 163 | 39.2854
2025-02-15 16:00 | 23.6 | 0.018459 | 579 | 137 | 43.7184
2025-02-15 17:00 | 23 | 0.018217 | 481 | 96 | 42.1729
2025-02-15 18:00 | 22.4 | 0.017966 | 0 | 48 | 37.6489
2025-02-15 19:00 | 21.6 | 0.017472 | 0 | 13 | 39.9834
2025-02-15 20:00 | 20.8 | 0.016979 | 0 | 0 | 37.3558
2025-02-15 21:00 | 20 | 0.016488 | 0 | 0 | 43.7659
2025-02-15 22:00 | 19.5 | 0.015974 | 0 | 0 | 38.9162
2025-02-15 23:00 | 18.9 | 0.015376 | 0 | 0 | 37.5158
2025-02-16 | 18.4 | 0.014894 | 0 | 0 | 20.698
2025-02-16 01:00 | 17.9 | 0.014431 | 0 | 0 | 10.8948
2025-02-16 02:00 | 17.3 | 0.013742 | 0 | 0 | 10.5499
2025-02-16 03:00 | 16.8 | 0.013168 | 0 | 0 | 3.7783
2025-02-16 04:00 | 16.7 | 0.012798 | 0 | 0 | 10.2257
2025-02-16 05:00 | 16.5 | 0.012213 | 0 | 0 | 11.1222
2025-02-16 06:00 | 16.4 | 0.011855 | 0 | 0 | 10.5713
2025-02-16 07:00 | 17.2 | 0.012184 | 0 | 0 | 18.9944
2025-02-16 08:00 | 18 | 0.012511 | 144 | 41 | 24.4543
2025-02-16 09:00 | 18.8 | 0.012835 | 360 | 101 | 27.9511
2025-02-16 10:00 | 20.7 | 0.014469 | 590 | 128 | 43.78
2025-02-16 11:00 | 22.5 | 0.015982 | 766 | 142 | 67.2347
2025-02-16 12:00 | 24.4 | 0.017736 | 801 | 152 | 72.4793
2025-02-16 13:00 | 24.7 | 0.017605 | 793 | 154 | 61.2746
2025-02-16 14:00 | 24.9 | 0.017119 | 714 | 178 | 66.4744
2025-02-16 15:00 | 25.2 | 0.016962 | 598 | 205 | 67.2787
2025-02-16 16:00 | 23.9 | 0.017011 | 616 | 168 | 49.4992
2025-02-16 17:00 | 22.7 | 0.017049 | 598 | 106 | 57.4082
2025-02-16 18:00 | 21.4 | 0.017265 | 0 | 61 | 47.823
2025-02-16 19:00 | 20.3 | 0.015922 | 0 | 14 | 34.4827
2025-02-16 20:00 | 19.3 | 0.014937 | 0 | 0 | 45.7804
2025-02-16 21:00 | 18.2 | 0.013918 | 0 | 0 | 32.575
2025-02-16 22:00 | 17.7 | 0.013179 | 0 | 0 | 21.7775
2025-02-16 23:00 | 17.3 | 0.012552 | 0 | 0 | 12.5499
2025-02-17 | 16.8 | 0.011871 | 0 | 0 | 10.7783
2025-02-17 01:00 | 16.3 | 0.01164 | 0 | 0 | 9.0209
2025-02-17 02:00 | 15.7 | 0.011336 | 0 | 0 | 9.731
2025-02-17 03:00 | 15.2 | 0.01111 | 0 | 0 | 13.0049
2025-02-17 04:00 | 15.1 | 0.011165 | 0 | 0 | 10.4614
2025-02-17 05:00 | 15.1 | 0.011292 | 0 | 0 | 11.4614
2025-02-17 06:00 | 15 | 0.011218 | 0 | 0 | 11.9185
2025-02-17 07:00 | 15.9 | 0.011889 | 0 | 0 | 18.8253
2025-02-17 08:00 | 16.7 | 0.012515 | 128 | 35 | 17.2257
2025-02-17 09:00 | 17.6 | 0.013106 | 364 | 91 | 21.2197
2025-02-17 10:00 | 19 | 0.014332 | 567 | 144 | 36.081
2025-02-17 11:00 | 20.4 | 0.01566 | 675 | 173 | 66.0562
2025-02-17 12:00 | 21.8 | 0.016901 | 649 | 192 | 51.1462
2025-02-17 13:00 | 22 | 0.016526 | 591 | 216 | 39.3114
2025-02-17 14:00 | 22.3 | 0.016036 | 692 | 187 | 49.0636
2025-02-17 15:00 | 22.5 | 0.015631 | 666 | 179 | 59.2347
2025-02-17 16:00 | 22.1 | 0.015438 | 552 | 178 | 41.8949
2025-02-17 17:00 | 21.8 | 0.015339 | 575 | 113 | 53.1462
2025-02-17 18:00 | 21.4 | 0.015143 | 0 | 55 | 53.823
2025-02-17 19:00 | 20.4 | 0.014936 | 0 | 14 | 47.0562
2025-02-17 20:00 | 19.4 | 0.014691 | 0 | 0 | 49.348
2025-02-17 21:00 | 18.4 | 0.014414 | 0 | 0 | 42.698
2025-02-17 22:00 | 17.9 | 0.014111 | 0 | 0 | 40.8948
2025-02-17 23:00 | 17.5 | 0.013901 | 0 | 0 | 36.6625
2025-02-18 | 17 | 0.013603 | 0 | 0 | 50.8852
2025-02-18 01:00 | 16.3 | 0.012872 | 0 | 0 | 39.0209
2025-02-18 02:00 | 15.7 | 0.01239 | 0 | 0 | 27.731
2025-02-18 03:00 | 15 | 0.011719 | 0 | 0 | 29.9185
2025-02-18 04:00 | 14.9 | 0.011518 | 0 | 0 | 18.3761
2025-02-18 05:00 | 14.7 | 0.011121 | 0 | 0 | 43.293
2025-02-18 06:00 | 14.6 | 0.010926 | 0 | 0 | 42.7524
2025-02-18 07:00 | 15.7 | 0.011198 | 0 | 0 | 42.731
2025-02-18 08:00 | 16.9 | 0.011519 | 241 | 35 | 53.3314
2025-02-18 09:00 | 18 | 0.011889 | 566 | 83 | 57.4543
2025-02-18 10:00 | 19.5 | 0.01223 | 711 | 114 | 66.9162
2025-02-18 11:00 | 21.1 | 0.012588 | 752 | 147 | 66.0868
2025-02-18 12:00 | 22.6 | 0.012791 | 780 | 158 | 73.8211
2025-02-18 13:00 | 23.1 | 0.013622 | 825 | 154 | 70.7623
2025-02-18 14:00 | 23.7 | 0.014584 | 792 | 162 | 69.3114
2025-02-18 15:00 | 24.2 | 0.015503 | 784 | 142 | 72.2854
2025-02-18 16:00 | 23.5 | 0.015725 | 792 | 109 | 69.126
2025-02-18 17:00 | 22.7 | 0.016008 | 688 | 87 | 65.4082
2025-02-18 18:00 | 22 | 0.016326 | 0 | 53 | 60.3114
2025-02-18 19:00 | 20.6 | 0.015317 | 0 | 14 | 58.2048
2025-02-18 20:00 | 19.2 | 0.014517 | 0 | 0 | 54.2134
2025-02-18 21:00 | 17.8 | 0.013578 | 0 | 0 | 53.3359
2025-02-18 22:00 | 17.5 | 0.013319 | 0 | 0 | 55.6625
2025-02-18 23:00 | 17.3 | 0.013298 | 0 | 0 | 57.5499
2025-02-19 | 17 | 0.013189 | 0 | 0 | 59.8852
2025-02-19 01:00 | 16.7 | 0.012945 | 0 | 0 | 54.2257
2025-02-19 02:00 | 16.3 | 0.012761 | 0 | 0 | 54.0209
2025-02-19 03:00 | 16 | 0.012524 | 0 | 0 | 49.3734
2025-02-19 04:00 | 15.8 | 0.012363 | 0 | 0 | 20.2779
2025-02-19 05:00 | 15.6 | 0.012071 | 0 | 0 | 31.1846
2025-02-19 06:00 | 15.4 | 0.011785 | 0 | 0 | 28.0936
2025-02-19 07:00 | 15.7 | 0.012135 | 0 | 0 | 20.731
2025-02-19 08:00 | 16.1 | 0.01244 | 170 | 47 | 31.922
2025-02-19 09:00 | 16.4 | 0.012808 | 430 | 112 | 39.5713
2025-02-19 10:00 | 18.5 | 0.014025 | 545 | 158 | 54.2604
2025-02-19 11:00 | 20.7 | 0.015394 | 666 | 185 | 61.78
2025-02-19 12:00 | 22.8 | 0.016926 | 762 | 204 | 79.9958
2025-02-19 13:00 | 23.4 | 0.016924 | 709 | 229 | 76.5341
2025-02-19 14:00 | 24 | 0.01712 | 681 | 232 | 70.094
2025-02-19 15:00 | 24.6 | 0.01707 | 736 | 183 | 70.6755
2025-02-19 16:00 | 24.4 | 0.017097 | 708 | 132 | 72.4793
2025-02-19 17:00 | 24.2 | 0.017121 | 632 | 95 | 68.2854
2025-02-19 18:00 | 24 | 0.016915 | 0 | 50 | 76.094
2025-02-19 19:00 | 22.1 | 0.016035 | 0 | 14 | 68.8949
2025-02-19 20:00 | 20.1 | 0.014845 | 0 | 0 | 57.3376
2025-02-19 21:00 | 18.2 | 0.013933 | 0 | 0 | 53.575
2025-02-19 22:00 | 17.7 | 0.013343 | 0 | 0 | 55.7775
2025-02-19 23:00 | 17.1 | 0.012547 | 0 | 0 | 51.4395
2025-02-20 | 16.6 | 0.012009 | 0 | 0 | 50.6736
2025-02-20 01:00 | 16 | 0.01156 | 0 | 0 | 51.3734
2025-02-20 02:00 | 15.4 | 0.010997 | 0 | 0 | 46.0936
2025-02-20 03:00 | 14.8 | 0.010583 | 0 | 0 | 7.8343
2025-02-20 04:00 | 14.6 | 0.010572 | 0 | 0 | -3.2476
2025-02-20 05:00 | 14.4 | 0.010437 | 0 | 0 | -0.32732
2025-02-20 06:00 | 14.2 | 0.010425 | 0 | 0 | 12.5952
2025-02-20 07:00 | 14.7 | 0.010511 | 0 | 0 | 11.293
2025-02-20 08:00 | 15.3 | 0.01066 | 105 | 54 | 17.549
2025-02-20 09:00 | 15.8 | 0.010866 | 282 | 133 | 26.2779
2025-02-20 10:00 | 17.6 | 0.010851 | 370 | 214 | 35.2197
2025-02-20 11:00 | 19.4 | 0.01099 | 393 | 268 | 42.348
2025-02-20 12:00 | 21.2 | 0.01099 | 316 | 313 | 42.6649
2025-02-20 13:00 | 21.6 | 0.011272 | 229 | 346 | 38.9834
2025-02-20 14:00 | 22 | 0.011364 | 240 | 342 | 34.3114
2025-02-20 15:00 | 22.4 | 0.011654 | 318 | 284 | 32.6489
2025-02-20 16:00 | 21.9 | 0.011474 | 308 | 216 | 27.7285
2025-02-20 17:00 | 21.5 | 0.011553 | 222 | 156 | 26.4029
2025-02-20 18:00 | 21 | 0.011546 | 0 | 71 | 34.5092
2025-02-20 19:00 | 19.8 | 0.012089 | 0 | 16 | 37.6243
2025-02-20 20:00 | 18.6 | 0.012807 | 0 | 0 | 29.8234
2025-02-20 21:00 | 17.4 | 0.013353 | 0 | 0 | 25.1059
2025-02-20 22:00 | 17.2 | 0.01334 | 0 | 0 | 22.9944
2025-02-20 23:00 | 17 | 0.013324 | 0 | 0 | 18.8852
2025-02-21 | 16.8 | 0.013164 | 0 | 0 | 16.7783
2025-02-21 01:00 | 16.4 | 0.012973 | 0 | 0 | 24.5713
2025-02-21 02:00 | 15.9 | 0.012565 | 0 | 0 | 20.8253
2025-02-21 03:00 | 15.5 | 0.012248 | 0 | 0 | 11.6388
2025-02-21 04:00 | 15.4 | 0.012172 | 0 | 0 | 25.0936
2025-02-21 05:00 | 15.3 | 0.011967 | 0 | 0 | 20.549
2025-02-21 06:00 | 15.2 | 0.011893 | 0 | 0 | 37.0049
2025-02-21 07:00 | 15.9 | 0.011216 | 0 | 0 | 18.8253
2025-02-21 08:00 | 16.5 | 0.010666 | 31 | 22 | 16.1222
2025-02-21 09:00 | 17.2 | 0.010124 | 58 | 78 | 10.9944
2025-02-21 10:00 | 18.9 | 0.01096 | 85 | 148 | 22.5158
2025-02-21 11:00 | 20.7 | 0.011913 | 134 | 213 | 23.78
2025-02-21 12:00 | 22.4 | 0.012839 | 172 | 258 | 25.6489
2025-02-21 13:00 | 23 | 0.013334 | 197 | 285 | 27.1729
2025-02-21 14:00 | 23.6 | 0.018452 | 234 | 282 | 30.7184
2025-02-21 15:00 | 24.2 | 0.020083 | 305 | 217 | 36.2854
2025-02-21 16:00 | 23.5 | 0.019891 | 333 | 154 | 27.126
2025-02-21 17:00 | 22.7 | 0.019762 | 259 | 110 | 26.4082
2025-02-21 18:00 | 22 | 0.014721 | 0 | 56 | 20.3114
2025-02-21 19:00 | 20.9 | 0.014482 | 0 | 14 | 22.9322
2025-02-21 20:00 | 19.7 | 0.014113 | 0 | 0 | 14.0543
2025-02-21 21:00 | 18.6 | 0.013961 | 0 | 0 | 7.8234
2025-02-21 22:00 | 18.3 | 0.013855 | 0 | 0 | 0.13623
2025-02-21 23:00 | 18.1 | 0.013682 | 0 | 0 | 2.0144
2025-02-22 | 17.8 | 0.013576 | 0 | 0 | -0.66414
2025-02-22 01:00 | 17.7 | 0.013498 | 0 | 0 | -4.2225
2025-02-22 02:00 | 17.7 | 0.013357 | 0 | 0 | -5.2225
2025-02-22 03:00 | 17.6 | 0.01328 | 0 | 0 | -5.7803
2025-02-22 04:00 | 17.6 | 0.013277 | 0 | 0 | 0.21974
2025-02-22 05:00 | 17.6 | 0.013424 | 0 | 0 | 0.21974
2025-02-22 06:00 | 17.6 | 0.01342 | 0 | 0 | -2.7803
2025-02-22 07:00 | 17.7 | 0.013643 | 0 | 0 | -4.2225
2025-02-22 08:00 | 17.7 | 0.013779 | 22 | 17 | -4.2225
2025-02-22 09:00 | 17.8 | 0.014005 | 27 | 51 | -4.6641
2025-02-22 10:00 | 18.1 | 0.013965 | 9 | 80 | -2.9856
2025-02-22 11:00 | 18.5 | 0.014007 | 21 | 116 | -2.7396
2025-02-22 12:00 | 18.8 | 0.013951 | 31 | 164 | -1.0489
2025-02-22 13:00 | 18.9 | 0.01437 | 22 | 149 | -0.48424
2025-02-22 14:00 | 18.9 | 0.014701 | 12 | 141 | -3.4842
2025-02-22 15:00 | 19 | 0.015293 | 7 | 152 | -1.919
2025-02-22 16:00 | 18.9 | 0.01504 | 46 | 132 | -1.4842
2025-02-22 17:00 | 18.9 | 0.014885 | 55 | 97 | -1.4842
2025-02-22 18:00 | 18.8 | 0.014799 | 0 | 41 | 1.9511
2025-02-22 19:00 | 18.4 | 0.014412 | 0 | 9 | -0.30196
2025-02-22 20:00 | 18 | 0.014034 | 0 | 0 | -2.5457
2025-02-22 21:00 | 17.6 | 0.013666 | 0 | 0 | -0.78026
2025-02-22 22:00 | 17.5 | 0.013421 | 0 | 0 | -3.3375
2025-02-22 23:00 | 17.5 | 0.013265 | 0 | 0 | -3.3375
2025-02-23 | 17.4 | 0.013172 | 0 | 0 | -4.8941
2025-02-23 01:00 | 17.3 | 0.013096 | 0 | 0 | -5.4501
2025-02-23 02:00 | 17.3 | 0.013253 | 0 | 0 | -4.4501
2025-02-23 03:00 | 17.2 | 0.013323 | 0 | 0 | -2.0056
2025-02-23 04:00 | 17.3 | 0.013117 | 0 | 0 | -1.4501
2025-02-23 05:00 | 17.3 | 0.012825 | 0 | 0 | -4.4501
2025-02-23 06:00 | 17.4 | 0.012614 | 0 | 0 | -2.8941
2025-02-23 07:00 | 17.7 | 0.013004 | 0 | 0 | -2.2225
2025-02-23 08:00 | 18.1 | 0.013336 | 109 | 38 | -1.9856
2025-02-23 09:00 | 18.4 | 0.013588 | 242 | 94 | 3.698
2025-02-23 10:00 | 20 | 0.014164 | 271 | 157 | 15.7659
2025-02-23 11:00 | 21.6 | 0.014885 | 357 | 197 | 17.9834
2025-02-23 12:00 | 23.2 | 0.015796 | 440 | 178 | 26.3523
2025-02-23 13:00 | 23.8 | 0.017292 | 442 | 178 | 33.905
2025-02-23 14:00 | 24.4 | 0.018883 | 425 | 193 | 34.4793
2025-02-23 15:00 | 25 | 0.020572 | 399 | 160 | 45.0753
2025-02-23 16:00 | 23.7 | 0.018993 | 310 | 138 | 28.3114
2025-02-23 17:00 | 22.5 | 0.017634 | 209 | 109 | 28.2347
2025-02-23 18:00 | 21.2 | 0.01626 | 0 | 50 | 15.6649
2025-02-23 19:00 | 20.2 | 0.015439 | 0 | 12 | 15.9099
2025-02-23 20:00 | 19.2 | 0.014485 | 0 | 0 | 12.2134
2025-02-23 21:00 | 18.2 | 0.013584 | 0 | 0 | 7.575
2025-02-23 22:00 | 18.1 | 0.013495 | 0 | 0 | 6.0144
2025-02-23 23:00 | 17.9 | 0.013168 | 0 | 0 | 4.8948
2025-02-24 | 17.8 | 0.013082 | 0 | 0 | 0.33586
2025-02-24 01:00 | 17.9 | 0.01287 | 0 | 0 | 3.8948
2025-02-24 02:00 | 17.9 | 0.012726 | 0 | 0 | 3.8948
2025-02-24 03:00 | 18 | 0.012664 | 0 | 0 | 5.4543
2025-02-24 04:00 | 17.8 | 0.012806 | 0 | 0 | 3.3359
2025-02-24 05:00 | 17.6 | 0.012793 | 0 | 0 | 3.2197
2025-02-24 06:00 | 17.4 | 0.012926 | 0 | 0 | 2.1059
2025-02-24 07:00 | 17.7 | 0.013317 | 0 | 0 | -1.2225
2025-02-24 08:00 | 17.9 | 0.013476 | 98 | 28 | 2.8948
2025-02-24 09:00 | 18.2 | 0.01388 | 169 | 70 | 4.575
2025-02-24 10:00 | 20.1 | 0.014959 | 211 | 111 | 10.3376
2025-02-24 11:00 | 21.9 | 0.015959 | 273 | 160 | 23.7285
2025-02-24 12:00 | 23.8 | 0.017067 | 237 | 186 | 27.905
2025-02-24 13:00 | 23.9 | 0.017183 | 284 | 210 | 28.4992
2025-02-24 14:00 | 23.9 | 0.017195 | 391 | 244 | 24.4992
2025-02-24 15:00 | 24 | 0.017087 | 383 | 218 | 42.094
2025-02-24 16:00 | 23.4 | 0.015818 | 353 | 150 | 31.5341
2025-02-24 17:00 | 22.8 | 0.014411 | 351 | 101 | 26.9958
2025-02-24 18:00 | 22.2 | 0.018518 | 0 | 55 | 38.4789
2025-02-24 19:00 | 20.7 | 0.017766 | 0 | 13 | 26.78
2025-02-24 20:00 | 19.3 | 0.012897 | 0 | 0 | 20.7804
2025-02-24 21:00 | 17.8 | 0.012775 | 0 | 0 | 4.3359
2025-02-24 22:00 | 17.8 | 0.012778 | 0 | 0 | 7.3359
2025-02-24 23:00 | 17.8 | 0.012781 | 0 | 0 | 5.3359
2025-02-25 | 17.8 | 0.012784 | 0 | 0 | 8.3359
2025-02-25 01:00 | 17.2 | 0.012598 | 0 | 0 | 11.9944
2025-02-25 02:00 | 16.6 | 0.012406 | 0 | 0 | -0.32638
2025-02-25 03:00 | 16 | 0.012208 | 0 | 0 | 3.3734
2025-02-25 04:00 | 15.8 | 0.012183 | 0 | 0 | -8.7221
2025-02-25 05:00 | 15.6 | 0.012025 | 0 | 0 | -4.8154
2025-02-25 06:00 | 15.4 | 0.011998 | 0 | 0 | -4.9064
2025-02-25 07:00 | 17 | 0.012434 | 0 | 0 | 4.8852
2025-02-25 08:00 | 18.6 | 0.012809 | 92 | 30 | 9.8234
2025-02-25 09:00 | 20.2 | 0.013282 | 263 | 86 | 20.9099
2025-02-25 10:00 | 21.6 | 0.018959 | 359 | 141 | 25.9834
2025-02-25 11:00 | 23 | 0.018985 | 383 | 165 | 31.1729
2025-02-25 12:00 | 24.4 | 0.021164 | 434 | 185 | 35.4793
2025-02-25 13:00 | 24.7 | 0.021809 | 469 | 222 | 38.2746
2025-02-25 14:00 | 24.9 | 0.02113 | 581 | 196 | 37.4744
2025-02-25 15:00 | 25.2 | 0.021535 | 687 | 143 | 44.2787
2025-02-25 16:00 | 24.1 | 0.015372 | 480 | 148 | 42.6894
2025-02-25 17:00 | 22.9 | 0.015958 | 299 | 118 | 26.584
2025-02-25 18:00 | 21.8 | 0.016676 | 0 | 50 | 39.1462
2025-02-25 19:00 | 21 | 0.015859 | 0 | 12 | 29.5092
2025-02-25 20:00 | 20.2 | 0.015079 | 0 | 0 | 13.9099
2025-02-25 21:00 | 19.4 | 0.014501 | 0 | 0 | 8.348
2025-02-25 22:00 | 18.8 | 0.013962 | 0 | 0 | 5.9511
2025-02-25 23:00 | 18.2 | 0.013597 | 0 | 0 | -1.425
2025-02-26 | 17.6 | 0.013087 | 0 | 0 | 2.2197
2025-02-26 01:00 | 17.4 | 0.013068 | 0 | 0 | 4.1059
2025-02-26 02:00 | 17.3 | 0.013132 | 0 | 0 | -0.45012
2025-02-26 03:00 | 17.1 | 0.012964 | 0 | 0 | -0.56048
2025-02-26 04:00 | 16.9 | 0.012942 | 0 | 0 | 0.33144
2025-02-26 05:00 | 16.8 | 0.013001 | 0 | 0 | -0.22174
2025-02-26 06:00 | 16.6 | 0.012835 | 0 | 0 | -2.3264
2025-02-26 07:00 | 17.2 | 0.013036 | 0 | 0 | -0.0055863
2025-02-26 08:00 | 17.8 | 0.013232 | 106 | 34 | 8.3359
2025-02-26 09:00 | 18.4 | 0.013579 | 273 | 94 | 9.698
2025-02-26 10:00 | 20.7 | 0.014428 | 364 | 169 | 11.78
2025-02-26 11:00 | 23.1 | 0.015482 | 531 | 194 | 35.7623
2025-02-26 12:00 | 25.4 | 0.016359 | 566 | 180 | 47.4847
2025-02-26 13:00 | 25.5 | 0.016957 | 562 | 178 | 55.0885
2025-02-26 14:00 | 25.7 | 0.01767 | 623 | 185 | 47.2981
2025-02-26 15:00 | 25.8 | 0.018036 | 535 | 176 | 42.9038
2025-02-26 16:00 | 23.4 | 0.016872 | 459 | 145 | 33.5341
2025-02-26 17:00 | 21.1 | 0.015938 | 312 | 93 | 17.0868
2025-02-26 18:00 | 18.7 | 0.014823 | 0 | 37 | -0.61306
2025-02-26 19:00 | 18.5 | 0.014636 | 0 | 9 | 4.2604
2025-02-26 20:00 | 18.4 | 0.014543 | 0 | 0 | 4.698
2025-02-26 21:00 | 18.2 | 0.014203 | 0 | 0 | 1.575
2025-02-26 22:00 | 18.1 | 0.014276 | 0 | 0 | -5.9856
2025-02-26 23:00 | 17.9 | 0.014101 | 0 | 0 | 0.89478
2025-02-27 | 17.8 | 0.01402 | 0 | 0 | -1.6641
2025-02-27 01:00 | 17.7 | 0.014087 | 0 | 0 | -4.2225
2025-02-27 02:00 | 17.5 | 0.014062 | 0 | 0 | 0.66255
2025-02-27 03:00 | 17.4 | 0.013978 | 0 | 0 | 0.10593
2025-02-27 04:00 | 17.1 | 0.013558 | 0 | 0 | 0.43952
2025-02-27 05:00 | 16.9 | 0.013235 | 0 | 0 | -1.6686
2025-02-27 06:00 | 16.6 | 0.012835 | 0 | 0 | -2.3264
2025-02-27 07:00 | 17.5 | 0.013293 | 0 | 0 | 6.6625
2025-02-27 08:00 | 18.5 | 0.013845 | 147 | 50 | 15.2604
2025-02-27 09:00 | 19.4 | 0.014482 | 425 | 111 | 21.348
2025-02-27 10:00 | 19.8 | 0.014679 | 665 | 129 | 28.6243
2025-02-27 11:00 | 20.2 | 0.015053 | 789 | 126 | 40.9099
2025-02-27 12:00 | 20.6 | 0.015435 | 789 | 142 | 40.2048
2025-02-27 13:00 | 21.7 | 0.015771 | 668 | 153 | 34.5645
2025-02-27 14:00 | 22.9 | 0.016166 | 554 | 172 | 26.584
2025-02-27 15:00 | 24 | 0.016416 | 579 | 169 | 41.094
2025-02-27 16:00 | 23.3 | 0.016375 | 524 | 138 | 37.9429
2025-02-27 17:00 | 22.7 | 0.016408 | 455 | 107 | 35.4082
2025-02-27 18:00 | 22 | 0.016313 | 380 | 54 | 37.3114
2025-02-27 19:00 | 21.1 | 0.016358 | 0 | 13 | 34.0868
2025-02-27 20:00 | 20.1 | 0.016064 | 0 | 0 | 26.3376
2025-02-27 21:00 | 19.2 | 0.016006 | 0 | 0 | 18.2134
2025-02-27 22:00 | 18.8 | 0.015276 | 0 | 0 | 25.9511
2025-02-27 23:00 | 18.4 | 0.014413 | 0 | 0 | 36.698
2025-02-28 | 18 | 0.013739 | 0 | 0 | 38.4543
2025-02-28 01:00 | 18.7 | 0.013568 | 0 | 0 | 33.3869
2025-02-28 02:00 | 19.3 | 0.013264 | 0 | 0 | 26.7804
2025-02-28 03:00 | 20 | 0.017038 | 0 | 0 | 35.7659
2025-02-28 04:00 | 18.8 | 0.013022 | 0 | 0 | 18.9511
2025-02-28 05:00 | 17.7 | 0.013049 | 0 | 0 | 12.7775
2025-02-28 06:00 | 16.5 | 0.013064 | 0 | 0 | 3.1222
2025-02-28 07:00 | 17.4 | 0.013088 | 0 | 0 | 10.1059
2025-02-28 08:00 | 18.3 | 0.012909 | 131 | 57 | 19.1362
2025-02-28 09:00 | 19.2 | 0.012993 | 349 | 117 | 26.2134
2025-02-28 10:00 | 20.3 | 0.013925 | 528 | 142 | 28.4827
2025-02-28 11:00 | 21.3 | 0.014823 | 689 | 149 | 41.2437
2025-02-28 12:00 | 22.4 | 0.015872 | 743 | 184 | 54.6489
2025-02-28 13:00 | 23.8 | 0.01621 | 673 | 209 | 56.905
2025-02-28 14:00 | 25.1 | 0.016844 | 598 | 200 | 52.6767
2025-02-28 15:00 | 26.5 | 0.017303 | 602 | 167 | 70.1606
2025-02-28 16:00 | 25.2 | 0.016716 | 561 | 129 | 50.2787
2025-02-28 17:00 | 24 | 0.016431 | 473 | 107 | 44.094
2025-02-28 18:00 | 22.8 | 0.015885 | 372 | 61 | 35.9958
2025-02-28 19:00 | 19.9 | 0.014989 | 0 | 16 | 31.1948
2025-02-28 20:00 | 19.1 | 0.014578 | 0 | 0 | 39.6469
2025-02-28 21:00 | 18.5 | 0.01419 | 0 | 0 | 37.2604
2025-02-28 22:00 | 17.8 | 0.012955 | 0 | 0 | 27.3359
2025-02-28 23:00 | 17.3 | 0.011955 | 0 | 0 | 21.5499
2025-03-01 | 16.9 | 0.01108 | 0 | 0 | 16.3314
2025-03-01 01:00 | 16.4 | 0.010038 | 0 | 0 | 34.5713
2025-03-01 02:00 | 16.3 | 0.010387 | 0 | 0 | 44.0209
2025-03-01 03:00 | 16 | 0.01059 | 0 | 0 | 40.3734
2025-03-01 04:00 | 16 | 0.010855 | 0 | 0 | 34.3734
2025-03-01 05:00 | 16.5 | 0.010926 | 0 | 0 | 31.1222
2025-03-01 06:00 | 17.3 | 0.010471 | 0 | 0 | 41.5499
2025-03-01 07:00 | 16.7 | 0.011628 | 0 | 0 | 40.2257
2025-03-01 08:00 | 17.9 | 0.0092122 | 267 | 42 | 47.8948
2025-03-01 09:00 | 19.2 | 0.010157 | 649 | 80 | 54.2134
2025-03-01 10:00 | 20.9 | 0.012944 | 810 | 97 | 73.9322
2025-03-01 11:00 | 22.5 | 0.012472 | 879 | 107 | 79.2347
2025-03-01 12:00 | 24.2 | 0.013841 | 915 | 111 | 84.2854
2025-03-01 13:00 | 24.9 | 0.013758 | 931 | 111 | 85.4744
2025-03-01 14:00 | 25.5 | 0.011376 | 920 | 112 | 86.0885
2025-03-01 15:00 | 26.2 | 0.013143 | 882 | 112 | 86.3326
2025-03-01 16:00 | 25 | 0.013166 | 801 | 108 | 73.0753
2025-03-01 17:00 | 23.7 | 0.013251 | 562 | 107 | 62.3114
2025-03-01 18:00 | 22.5 | 0.01332 | 348 | 72 | 42.2347
2025-03-01 19:00 | 21.3 | 0.013494 | 0 | 17 | 34.2437
2025-03-01 20:00 | 20 | 0.01348 | 0 | 0 | 33.7659
2025-03-01 21:00 | 18.8 | 0.013461 | 0 | 0 | 35.9511
2025-03-01 22:00 | 18.2 | 0.013269 | 0 | 0 | 41.575
2025-03-01 23:00 | 17.5 | 0.012837 | 0 | 0 | 42.6625
2025-03-02 | 16.9 | 0.012639 | 0 | 0 | 39.3314
2025-03-02 01:00 | 16.6 | 0.012546 | 0 | 0 | 38.6736
2025-03-02 02:00 | 16.4 | 0.012671 | 0 | 0 | 16.5713
2025-03-02 03:00 | 16.1 | 0.012572 | 0 | 0 | 17.922
2025-03-02 04:00 | 16.7 | 0.012496 | 0 | 0 | 29.2257
2025-03-02 05:00 | 17.3 | 0.012393 | 0 | 0 | 23.5499
2025-03-02 06:00 | 18 | 0.012494 | 0 | 0 | 46.4543
2025-03-02 07:00 | 18.6 | 0.012337 | 0 | 0 | 49.8234
2025-03-02 08:00 | 19.2 | 0.012313 | 238 | 52 | 67.2134
2025-03-02 09:00 | 19.8 | 0.012096 | 613 | 93 | 69.6243
2025-03-02 10:00 | 21.9 | 0.012424 | 810 | 102 | 88.7285
2025-03-02 11:00 | 23.9 | 0.012507 | 892 | 110 | 98.4992
2025-03-02 12:00 | 26 | 0.012705 | 924 | 116 | 106.117
2025-03-02 13:00 | 25.7 | 0.01273 | 934 | 119 | 99.2981
2025-03-02 14:00 | 25.3 | 0.012674 | 929 | 119 | 92.8814
2025-03-02 15:00 | 25 | 0.01269 | 882 | 119 | 87.0753
2025-03-02 16:00 | 23.9 | 0.012529 | 767 | 124 | 67.4992
2025-03-02 17:00 | 22.9 | 0.012614 | 656 | 103 | 58.584
2025-03-02 18:00 | 21.8 | 0.01256 | 510 | 55 | 54.1462
2025-03-02 19:00 | 20.7 | 0.012453 | 0 | 16 | 51.78
2025-03-02 20:00 | 19.7 | 0.012548 | 0 | 0 | 46.0543
2025-03-02 21:00 | 18.6 | 0.012499 | 0 | 0 | 47.8234
2025-03-02 22:00 | 18.1 | 0.012267 | 0 | 0 | 51.0144
2025-03-02 23:00 | 17.6 | 0.012035 | 0 | 0 | 55.2197
2025-03-03 | 17.1 | 0.011805 | 0 | 0 | 57.4395
2025-03-03 01:00 | 16.8 | 0.010872 | 0 | 0 | 59.7783
2025-03-03 02:00 | 16.4 | 0.010045 | 0 | 0 | 58.5713
2025-03-03 03:00 | 16.1 | 0.0091794 | 0 | 0 | 54.922
2025-03-03 04:00 | 16.8 | 0.0098804 | 0 | 0 | 59.7783
2025-03-03 05:00 | 17.4 | 0.01041 | 0 | 0 | 65.1059
2025-03-03 06:00 | 18 | 0.010964 | 0 | 0 | 68.4543
2025-03-03 07:00 | 18.7 | 0.011617 | 0 | 0 | 73.3869
2025-03-03 08:00 | 19.4 | 0.012472 | 502 | 41 | 74.348
2025-03-03 09:00 | 20 | 0.013121 | 698 | 78 | 80.7659
2025-03-03 10:00 | 21.7 | 0.012854 | 813 | 98 | 86.5645
2025-03-03 11:00 | 23.3 | 0.012487 | 868 | 112 | 86.9429
2025-03-03 12:00 | 25 | 0.012203 | 905 | 124 | 92.0753
2025-03-03 13:00 | 24.7 | 0.012223 | 914 | 128 | 82.2746
2025-03-03 14:00 | 24.5 | 0.012314 | 902 | 128 | 76.0771
2025-03-03 15:00 | 24.2 | 0.012325 | 811 | 132 | 69.2854
2025-03-03 16:00 | 23.3 | 0.012515 | 669 | 132 | 57.9429
2025-03-03 17:00 | 22.5 | 0.012724 | 576 | 106 | 53.2347
2025-03-03 18:00 | 21.6 | 0.012802 | 461 | 57 | 47.9834
2025-03-03 19:00 | 20.7 | 0.013011 | 0 | 15 | 38.78
2025-03-03 20:00 | 19.9 | 0.013066 | 0 | 0 | 34.1948
2025-03-03 21:00 | 19 | 0.013325 | 0 | 0 | 32.081
2025-03-03 22:00 | 18.5 | 0.012753 | 0 | 0 | 30.2604
2025-03-03 23:00 | 17.9 | 0.012124 | 0 | 0 | 8.8948
2025-03-04 | 17.4 | 0.011597 | 0 | 0 | 9.1059
2025-03-04 01:00 | 22.6 | 0.016536 | 0 | 0 | 33.8211
2025-03-04 02:00 | 16.5 | 0.011504 | 0 | 0 | 1.1222
2025-03-04 03:00 | 22.1 | 0.016637 | 0 | 0 | 29.8949
2025-03-04 04:00 | 22.1 | 0.016629 | 0 | 0 | 38.8949
2025-03-04 05:00 | 16.9 | 0.011941 | 0 | 0 | 11.3314
2025-03-04 06:00 | 17.3 | 0.012247 | 0 | 0 | 24.5499
2025-03-04 07:00 | 17.7 | 0.012561 | 0 | 0 | 21.7775
2025-03-04 08:00 | 18.2 | 0.01281 | 356 | 49 | 38.575
2025-03-04 09:00 | 18.6 | 0.013136 | 619 | 88 | 44.8234
2025-03-04 10:00 | 20.5 | 0.013371 | 795 | 105 | 62.6302
2025-03-04 11:00 | 22.3 | 0.01335 | 867 | 115 | 68.0636
2025-03-04 12:00 | 24.2 | 0.013426 | 897 | 120 | 76.2854
2025-03-04 13:00 | 24.4 | 0.013601 | 768 | 174 | 71.4793
2025-03-04 14:00 | 24.6 | 0.013779 | 532 | 249 | 56.6755
2025-03-04 15:00 | 24.8 | 0.013959 | 531 | 223 | 35.8742
2025-03-04 16:00 | 23.8 | 0.013801 | 525 | 153 | 43.905
2025-03-04 17:00 | 22.7 | 0.013523 | 398 | 111 | 28.4082
2025-03-04 18:00 | 21.7 | 0.013299 | 347 | 59 | 32.5645
2025-03-04 19:00 | 20.7 | 0.013231 | 0 | 15 | 29.78
2025-03-04 20:00 | 19.6 | 0.012864 | 0 | 0 | 30.485
2025-03-04 21:00 | 18.6 | 0.012721 | 0 | 0 | 39.8234
2025-03-04 22:00 | 18.1 | 0.012466 | 0 | 0 | 40.0144
2025-03-04 23:00 | 17.5 | 0.012134 | 0 | 0 | 38.6625
2025-03-05 | 23 | 0.017383 | 0 | 0 | 56.1729
2025-03-05 01:00 | 22.8 | 0.017169 | 0 | 0 | 68.9958
2025-03-05 02:00 | 16.3 | 0.011495 | 0 | 0 | 39.0209
2025-03-05 03:00 | 16 | 0.011274 | 0 | 0 | 34.3734
2025-03-05 04:00 | 16.4 | 0.011707 | 0 | 0 | 12.5713
2025-03-05 05:00 | 16.9 | 0.01209 | 0 | 0 | 20.3314
2025-03-05 06:00 | 17.3 | 0.012552 | 0 | 0 | 19.5499
2025-03-05 07:00 | 17.7 | 0.013028 | 0 | 0 | 28.7775
2025-03-05 08:00 | 18.2 | 0.013607 | 280 | 60 | 26.575
2025-03-05 09:00 | 18.6 | 0.013958 | 470 | 113 | 27.8234
2025-03-05 10:00 | 20.1 | 0.014113 | 684 | 130 | 36.3376
2025-03-05 11:00 | 21.5 | 0.014251 | 814 | 128 | 61.4029
2025-03-05 12:00 | 23 | 0.014374 | 868 | 133 | 69.1729
2025-03-05 13:00 | 23.1 | 0.014685 | 820 | 152 | 52.7623
2025-03-05 14:00 | 23.1 | 0.015119 | 646 | 208 | 53.7623
2025-03-05 15:00 | 23.2 | 0.015437 | 533 | 212 | 26.3523
2025-03-05 16:00 | 22.6 | 0.015284 | 477 | 166 | 19.8211
2025-03-05 17:00 | 22 | 0.01512 | 448 | 124 | 27.3114
2025-03-05 18:00 | 21.4 | 0.014944 | 399 | 60 | 36.823
2025-03-05 19:00 | 20.8 | 0.014759 | 0 | 17 | 21.3558
2025-03-05 20:00 | 20.2 | 0.014564 | 0 | 0 | 19.9099
2025-03-05 21:00 | 19.6 | 0.014362 | 0 | 0 | 24.485
2025-03-05 22:00 | 18.9 | 0.014065 | 0 | 0 | 14.5158
2025-03-05 23:00 | 18.3 | 0.013696 | 0 | 0 | 19.1362
2025-03-06 | 17.6 | 0.013397 | 0 | 0 | 21.2197
2025-03-06 01:00 | 17.3 | 0.013145 | 0 | 0 | 17.5499
2025-03-06 02:00 | 17.1 | 0.012982 | 0 | 0 | 21.4395
2025-03-06 03:00 | 16.8 | 0.012737 | 0 | 0 | 24.7783
2025-03-06 04:00 | 17.1 | 0.012982 | 0 | 0 | 14.4395
2025-03-06 05:00 | 17.3 | 0.013293 | 0 | 0 | 14.5499
2025-03-06 06:00 | 17.6 | 0.013548 | 0 | 0 | 7.2197
2025-03-06 07:00 | 17.9 | 0.013807 | 0 | 0 | 5.8948
2025-03-06 08:00 | 18.1 | 0.014136 | 246 | 56 | 14.0144
2025-03-06 09:00 | 18.4 | 0.014405 | 422 | 125 | 13.698
2025-03-06 10:00 | 19.7 | 0.01427 | 641 | 150 | 28.0543
2025-03-06 11:00 | 20.9 | 0.014094 | 736 | 171 | 38.9322
2025-03-06 12:00 | 22.2 | 0.013882 | 728 | 197 | 44.4789
2025-03-06 13:00 | 23.1 | 0.014688 | 687 | 212 | 48.7623
2025-03-06 14:00 | 24.1 | 0.015406 | 642 | 210 | 37.6894
2025-03-06 15:00 | 25 | 0.016289 | 564 | 192 | 45.0753
2025-03-06 16:00 | 24.1 | 0.016092 | 490 | 178 | 30.6894
2025-03-06 17:00 | 23.1 | 0.015552 | 453 | 128 | 26.7623
2025-03-06 18:00 | 22.2 | 0.015308 | 353 | 64 | 30.4789
2025-03-06 19:00 | 21.3 | 0.01504 | 0 | 18 | 40.2437
2025-03-06 20:00 | 20.3 | 0.014657 | 0 | 0 | 36.4827
2025-03-06 21:00 | 19.4 | 0.014517 | 0 | 0 | 43.348
2025-03-06 22:00 | 18.9 | 0.014231 | 0 | 0 | 21.5158
2025-03-06 23:00 | 18.5 | 0.014036 | 0 | 0 | 27.2604
2025-03-07 | 18 | 0.013752 | 0 | 0 | 30.4543
2025-03-07 01:00 | 17.9 | 0.013833 | 0 | 0 | 34.8948
2025-03-07 02:00 | 17.9 | 0.013849 | 0 | 0 | 19.8948
2025-03-07 03:00 | 17.8 | 0.013929 | 0 | 0 | 20.3359
2025-03-07 04:00 | 17.8 | 0.013918 | 0 | 0 | 20.3359
2025-03-07 05:00 | 17.7 | 0.013819 | 0 | 0 | 47.7775
2025-03-07 06:00 | 17.7 | 0.013808 | 0 | 0 | 27.7775
2025-03-07 07:00 | 17.7 | 0.013798 | 0 | 0 | 30.7775
2025-03-07 08:00 | 17.6 | 0.013698 | 180 | 68 | 30.2197
2025-03-07 09:00 | 17.6 | 0.013688 | 397 | 134 | 18.2197
2025-03-07 10:00 | 19 | 0.014147 | 546 | 187 | 41.081
2025-03-07 11:00 | 20.3 | 0.014466 | 620 | 228 | 45.4827
2025-03-07 12:00 | 21.7 | 0.014819 | 675 | 238 | 49.5645
2025-03-07 13:00 | 22.2 | 0.015095 | 691 | 238 | 47.4789
2025-03-07 14:00 | 22.6 | 0.015276 | 665 | 212 | 38.8211
2025-03-07 15:00 | 23.1 | 0.015552 | 681 | 157 | 36.7623
2025-03-07 16:00 | 22.2 | 0.01511 | 575 | 133 | 45.4789
2025-03-07 17:00 | 21.3 | 0.014666 | 417 | 108 | 16.2437
2025-03-07 18:00 | 20.5 | 0.01431 | 380 | 53 | 24.6302
2025-03-07 19:00 | 19.6 | 0.013862 | 0 | 15 | 25.485
2025-03-07 20:00 | 18.7 | 0.013415 | 0 | 0 | 18.3869
2025-03-07 21:00 | 17.8 | 0.013122 | 0 | 0 | 20.3359
2025-03-07 22:00 | 17.6 | 0.013109 | 0 | 0 | 27.2197
2025-03-07 23:00 | 17.4 | 0.013094 | 0 | 0 | 30.1059
2025-03-08 | 17.2 | 0.013078 | 0 | 0 | 28.9944
2025-03-08 01:00 | 22.6 | 0.018447 | 0 | 0 | 56.8211
2025-03-08 02:00 | 16.7 | 0.012539 | 0 | 0 | 33.2257
2025-03-08 03:00 | 16.4 | 0.012307 | 0 | 0 | 17.5713
2025-03-08 04:00 | 21.5 | 0.017246 | 0 | 0 | 35.4029
2025-03-08 05:00 | 21.2 | 0.016924 | 0 | 0 | 28.6649
2025-03-08 06:00 | 20.9 | 0.016795 | 0 | 0 | 32.9322
2025-03-08 07:00 | 22.2 | 0.01821 | 0 | 0 | 44.4789
2025-03-08 08:00 | 16.9 | 0.01298 | 212 | 50 | 14.3314
2025-03-08 09:00 | 17.6 | 0.013719 | 322 | 107 | 5.2197
2025-03-08 10:00 | 19.5 | 0.013615 | 399 | 155 | 30.9162
2025-03-08 11:00 | 21.5 | 0.013708 | 442 | 217 | 34.4029
2025-03-08 12:00 | 23.4 | 0.013692 | 409 | 293 | 47.5341
2025-03-08 13:00 | 23.5 | 0.013787 | 410 | 319 | 33.126
2025-03-08 14:00 | 23.7 | 0.014187 | 429 | 314 | 27.3114
2025-03-08 15:00 | 23.8 | 0.014507 | 418 | 258 | 29.905
2025-03-08 16:00 | 22.6 | 0.013879 | 423 | 169 | 27.8211
2025-03-08 17:00 | 21.5 | 0.013343 | 398 | 107 | 19.4029
2025-03-08 18:00 | 20.4 | 0.012809 | 349 | 51 | 17.0562
2025-03-08 19:00 | 19.2 | 0.012369 | 0 | 16 | 21.2134
2025-03-08 20:00 | 18 | 0.011763 | 0 | 0 | 4.4543
2025-03-08 21:00 | 23.3 | 0.017075 | 0 | 0 | 36.9429
2025-03-08 22:00 | 23.1 | 0.0173 | 0 | 0 | 39.7623
2025-03-08 23:00 | 22.4 | 0.01698 | 0 | 0 | 35.6489
2025-03-09 | 22.2 | 0.017182 | 0 | 0 | 36.4789
2025-03-09 01:00 | 22.2 | 0.017189 | 0 | 0 | 40.4789
2025-03-09 02:00 | 21.2 | 0.01615 | 0 | 0 | 40.6649
2025-03-09 03:00 | 21.2 | 0.016157 | 0 | 0 | 39.6649
2025-03-09 04:00 | 20.9 | 0.015844 | 0 | 0 | 50.9322
2025-03-09 05:00 | 20.8 | 0.015734 | 0 | 0 | 66.3558
2025-03-09 06:00 | 15.9 | 0.01135 | 0 | 0 | 25.8253
2025-03-09 07:00 | 16.3 | 0.011642 | 0 | 0 | 33.0209
2025-03-09 08:00 | 16.8 | 0.012017 | 287 | 45 | 28.7783
2025-03-09 09:00 | 17.2 | 0.012178 | 433 | 102 | 21.9944
2025-03-09 10:00 | 18.9 | 0.012107 | 559 | 155 | 40.5158
2025-03-09 11:00 | 20.7 | 0.012105 | 642 | 178 | 48.78
2025-03-09 12:00 | 22.4 | 0.01204 | 663 | 218 | 49.6489
2025-03-09 13:00 | 23.3 | 0.013165 | 670 | 242 | 59.9429
2025-03-09 14:00 | 24.3 | 0.014693 | 639 | 234 | 57.8821
2025-03-09 15:00 | 25.2 | 0.016019 | 565 | 227 | 55.2787
2025-03-09 16:00 | 23.9 | 0.01524 | 548 | 180 | 43.4992
2025-03-09 17:00 | 22.5 | 0.014385 | 474 | 123 | 41.2347
2025-03-09 18:00 | 21.2 | 0.013641 | 318 | 63 | 31.6649
2025-03-09 19:00 | 19.9 | 0.01309 | 0 | 16 | 26.1948
2025-03-09 20:00 | 18.5 | 0.012294 | 0 | 0 | 15.2604
2025-03-09 21:00 | 23.2 | 0.017173 | 0 | 0 | 40.3523
2025-03-09 22:00 | 23.2 | 0.017829 | 0 | 0 | 41.3523
2025-03-09 23:00 | 22.1 | 0.01726 | 0 | 0 | 38.8949
2025-03-10 | 22 | 0.017762 | 0 | 0 | 39.3114
2025-03-10 01:00 | 21.9 | 0.017663 | 0 | 0 | 40.7285
2025-03-10 02:00 | 21.2 | 0.016914 | 0 | 0 | 40.6649
2025-03-10 03:00 | 20.9 | 0.01642 | 0 | 0 | 48.9322
2025-03-10 04:00 | 20.8 | 0.016305 | 0 | 0 | 43.3558
2025-03-10 05:00 | 20.4 | 0.016067 | 0 | 0 | 42.0562
2025-03-10 06:00 | 20.3 | 0.015954 | 0 | 0 | 40.4827
2025-03-10 07:00 | 21.6 | 0.017306 | 0 | 0 | 45.9834
2025-03-10 08:00 | 21.8 | 0.01771 | 276 | 53 | 44.1462
2025-03-10 09:00 | 21.9 | 0.017809 | 402 | 115 | 47.7285
2025-03-10 10:00 | 18.2 | 0.012822 | 533 | 160 | 24.575
2025-03-10 11:00 | 20.2 | 0.01314 | 624 | 192 | 36.9099
2025-03-10 12:00 | 22.2 | 0.013688 | 631 | 212 | 35.4789
2025-03-10 13:00 | 22.4 | 0.013664 | 556 | 246 | 28.6489
2025-03-10 14:00 | 22.6 | 0.013636 | 457 | 259 | 25.8211
2025-03-10 15:00 | 22.8 | 0.013606 | 356 | 215 | 23.9958
2025-03-10 16:00 | 22.3 | 0.013594 | 257 | 171 | 16.0636
2025-03-10 17:00 | 21.7 | 0.01329 | 186 | 121 | 14.5645
2025-03-10 18:00 | 21.2 | 0.013258 | 122 | 55 | 12.6649
2025-03-10 19:00 | 20.1 | 0.012898 | 0 | 13 | 2.3376
2025-03-10 20:00 | 18.9 | 0.012441 | 0 | 0 | 13.5158
2025-03-10 21:00 | 23.8 | 0.017811 | 0 | 0 | 44.905
2025-03-10 22:00 | 24 | 0.018266 | 0 | 0 | 49.094
2025-03-10 23:00 | 23 | 0.017175 | 0 | 0 | 53.1729
2025-03-11 | 22.8 | 0.017179 | 0 | 0 | 46.9958
2025-03-11 01:00 | 22.8 | 0.017609 | 0 | 0 | 51.9958
2025-03-11 02:00 | 21.8 | 0.016947 | 0 | 0 | 44.1462
2025-03-11 03:00 | 21.5 | 0.017029 | 0 | 0 | 46.4029
2025-03-11 04:00 | 21.3 | 0.016819 | 0 | 0 | 34.2437
2025-03-11 05:00 | 21.4 | 0.016929 | 0 | 0 | 37.823
2025-03-11 06:00 | 21.4 | 0.016933 | 0 | 0 | 38.823
2025-03-11 07:00 | 17.5 | 0.012593 | 0 | 0 | 19.6625
2025-03-11 08:00 | 18.9 | 0.013106 | 208 | 47 | 18.5158
2025-03-11 09:00 | 20.4 | 0.01386 | 290 | 110 | 21.0562
2025-03-11 10:00 | 21.7 | 0.014064 | 391 | 173 | 33.5645
2025-03-11 11:00 | 22.9 | 0.014106 | 497 | 221 | 29.584
2025-03-11 12:00 | 24.2 | 0.014148 | 593 | 210 | 39.2854
2025-03-11 13:00 | 23.5 | 0.014647 | 678 | 183 | 33.126
2025-03-11 14:00 | 22.9 | 0.015382 | 658 | 185 | 34.584
2025-03-11 15:00 | 22.2 | 0.015947 | 551 | 180 | 21.4789
2025-03-11 16:00 | 21.7 | 0.015458 | 460 | 163 | 19.5645
2025-03-11 17:00 | 21.1 | 0.014701 | 364 | 119 | 13.0868
2025-03-11 18:00 | 20.6 | 0.014247 | 248 | 55 | 10.2048
2025-03-11 19:00 | 20.1 | 0.01363 | 0 | 13 | 5.3376
2025-03-11 20:00 | 19.5 | 0.013124 | 0 | 0 | 11.9162
2025-03-11 21:00 | 19 | 0.012551 | 0 | 0 | 3.081
2025-03-11 22:00 | 18.7 | 0.012635 | 0 | 0 | 3.3869
2025-03-11 23:00 | 18.3 | 0.012472 | 0 | 0 | -8.8638
2025-03-12 | 18 | 0.012543 | 0 | 0 | -10.5457
2025-03-12 01:00 | 23.5 | 0.017968 | 0 | 0 | 28.126
2025-03-12 02:00 | 23.2 | 0.017856 | 0 | 0 | 29.3523
2025-03-12 03:00 | 23.1 | 0.018179 | 0 | 0 | 33.7623
2025-03-12 04:00 | 23.3 | 0.018401 | 0 | 0 | 27.9429
2025-03-12 05:00 | 17.7 | 0.012909 | 0 | 0 | -2.2225
2025-03-12 06:00 | 18.1 | 0.013241 | 0 | 0 | 5.0144
2025-03-12 07:00 | 18.5 | 0.013581 | 0 | 0 | -2.7396
2025-03-12 08:00 | 19 | 0.014183 | 267 | 56 | 15.081
2025-03-12 09:00 | 19.4 | 0.014546 | 447 | 102 | 11.348
2025-03-12 10:00 | 20.7 | 0.014689 | 581 | 133 | 28.78
2025-03-12 11:00 | 22.1 | 0.015233 | 682 | 152 | 26.8949
2025-03-12 12:00 | 23.4 | 0.015427 | 694 | 148 | 37.5341
2025-03-12 13:00 | 23.6 | 0.015844 | 574 | 189 | 21.7184
2025-03-12 14:00 | 23.8 | 0.016047 | 540 | 210 | 22.905
2025-03-12 15:00 | 24 | 0.016478 | 488 | 160 | 33.094
2025-03-12 16:00 | 23.2 | 0.015896 | 415 | 129 | 26.3523
2025-03-12 17:00 | 22.4 | 0.015328 | 363 | 98 | 17.6489
2025-03-12 18:00 | 21.6 | 0.014773 | 280 | 49 | 10.9834
2025-03-12 19:00 | 20.8 | 0.014232 | 0 | 13 | 16.3558
2025-03-12 20:00 | 20 | 0.013705 | 0 | 0 | 0.76589
2025-03-12 21:00 | 19.2 | 0.013192 | 0 | 0 | 1.2134
2025-03-12 22:00 | 18.8 | 0.013186 | 0 | 0 | -0.048942
2025-03-12 23:00 | 18.4 | 0.013013 | 0 | 0 | 1.698
2025-03-13 | 18 | 0.012994 | 0 | 0 | 2.4543
2025-03-13 01:00 | 17.7 | 0.012905 | 0 | 0 | 3.7775
2025-03-13 02:00 | 17.5 | 0.012897 | 0 | 0 | 5.6625
2025-03-13 03:00 | 17.2 | 0.012804 | 0 | 0 | 7.9944
2025-03-13 04:00 | 17.1 | 0.012724 | 0 | 0 | -0.56048
2025-03-13 05:00 | 17.1 | 0.012727 | 0 | 0 | -2.5605
2025-03-13 06:00 | 17 | 0.012647 | 0 | 0 | 3.8852
2025-03-13 07:00 | 18.2 | 0.013177 | 0 | 0 | 7.575
2025-03-13 08:00 | 19.3 | 0.013615 | 254 | 58 | 18.7804
2025-03-13 09:00 | 20.5 | 0.014311 | 444 | 109 | 20.6302
2025-03-13 10:00 | 21.6 | 0.014751 | 571 | 146 | 48.9834
2025-03-13 11:00 | 22.6 | 0.015079 | 585 | 196 | 40.8211
2025-03-13 12:00 | 23.7 | 0.015477 | 593 | 242 | 43.3114
2025-03-13 13:00 | 23 | 0.015678 | 612 | 243 | 24.1729
2025-03-13 14:00 | 22.3 | 0.015834 | 718 | 182 | 16.0636
2025-03-13 15:00 | 21.6 | 0.016141 | 657 | 158 | 27.9834
2025-03-13 16:00 | 21.2 | 0.015738 | 529 | 159 | 14.6649
2025-03-13 17:00 | 20.8 | 0.015345 | 453 | 125 | 25.3558
2025-03-13 18:00 | 20.4 | 0.014781 | 297 | 69 | 14.0562
2025-03-13 19:00 | 20 | 0.01441 | 0 | 13 | 11.7659
2025-03-13 20:00 | 19.6 | 0.014047 | 0 | 0 | 1.485
2025-03-13 21:00 | 19.2 | 0.013693 | 0 | 0 | 27.2134
2025-03-13 22:00 | 18.9 | 0.0136 | 0 | 0 | 1.5158
2025-03-13 23:00 | 18.7 | 0.013431 | 0 | 0 | 0.38694
2025-03-14 | 18.4 | 0.013337 | 0 | 0 | 1.698
2025-03-14 01:00 | 18.1 | 0.013086 | 0 | 0 | 1.0144
2025-03-14 02:00 | 17.9 | 0.013075 | 0 | 0 | 0.89478
2025-03-14 03:00 | 17.6 | 0.012828 | 0 | 0 | 0.21974
2025-03-14 04:00 | 17.9 | 0.013073 | 0 | 0 | -0.10522
2025-03-14 05:00 | 18.3 | 0.013249 | 0 | 0 | 1.1362
2025-03-14 06:00 | 18.6 | 0.01334 | 0 | 0 | 18.8234
2025-03-14 07:00 | 18.9 | 0.013429 | 0 | 0 | 15.5158
2025-03-14 08:00 | 19.3 | 0.013769 | 349 | 54 | 20.7804
2025-03-14 09:00 | 19.6 | 0.013858 | 555 | 95 | 24.485
2025-03-14 10:00 | 20.1 | 0.014478 | 647 | 133 | 32.3376
2025-03-14 11:00 | 20.5 | 0.015027 | 621 | 191 | 24.6302
2025-03-14 12:00 | 21 | 0.015879 | 633 | 194 | 20.5092
2025-03-14 13:00 | 21.4 | 0.015913 | 603 | 176 | 24.823
2025-03-14 14:00 | 21.8 | 0.016133 | 452 | 184 | 17.1462
2025-03-14 15:00 | 22.2 | 0.016353 | 291 | 180 | 25.4789
2025-03-14 16:00 | 21.6 | 0.015946 | 226 | 140 | 3.9834
2025-03-14 17:00 | 21 | 0.015733 | 247 | 99 | 7.5092
2025-03-14 18:00 | 20.4 | 0.015511 | 274 | 63 | 2.0562
2025-03-14 19:00 | 19.8 | 0.015281 | 0 | 17 | 14.6243
2025-03-14 20:00 | 19.2 | 0.015045 | 0 | 0 | 3.2134
2025-03-14 21:00 | 18.6 | 0.014964 | 0 | 0 | 0.82339
2025-03-14 22:00 | 18.4 | 0.01493 | 0 | 0 | -4.302
2025-03-14 23:00 | 18.2 | 0.014894 | 0 | 0 | -4.425
2025-03-15 | 18 | 0.014856 | 0 | 0 | -6.5457
2025-03-15 01:00 | 17.9 | 0.014774 | 0 | 0 | -5.1052
2025-03-15 02:00 | 17.9 | 0.014787 | 0 | 0 | -8.1052
2025-03-15 03:00 | 17.8 | 0.014705 | 0 | 0 | -6.6641
2025-03-15 04:00 | 17.9 | 0.014483 | 0 | 0 | -3.1052
2025-03-15 05:00 | 18.1 | 0.01435 | 0 | 0 | -1.9856
2025-03-15 06:00 | 18.2 | 0.01412 | 0 | 0 | 4.575
2025-03-15 07:00 | 18.3 | 0.013887 | 0 | 0 | 22.1362
2025-03-15 08:00 | 18.5 | 0.013739 | 294 | 52 | 28.2604
2025-03-15 09:00 | 18.6 | 0.013499 | 260 | 113 | 1.8234
2025-03-15 10:00 | 19.6 | 0.014045 | 250 | 164 | -1.515
2025-03-15 11:00 | 20.6 | 0.014598 | 446 | 179 | 0.20484
2025-03-15 12:00 | 21.6 | 0.014963 | 607 | 190 | 24.9834
2025-03-15 13:00 | 21.9 | 0.015653 | 518 | 226 | 12.7285
2025-03-15 14:00 | 22.1 | 0.016062 | 448 | 225 | 8.8949
2025-03-15 15:00 | 22.4 | 0.016582 | 473 | 180 | 3.6489
2025-03-15 16:00 | 21.7 | 0.016067 | 506 | 146 | -1.4355
2025-03-15 17:00 | 21.1 | 0.015471 | 481 | 114 | 14.0868
2025-03-15 18:00 | 20.4 | 0.014982 | 292 | 55 | 21.0562
2025-03-15 19:00 | 19.7 | 0.014504 | 0 | 10 | 0.054314
2025-03-15 20:00 | 19.1 | 0.014125 | 0 | 0 | 0.64691
2025-03-15 21:00 | 18.4 | 0.013665 | 0 | 0 | -7.302
2025-03-15 22:00 | 18.4 | 0.014141 | 0 | 0 | -5.302
2025-03-15 23:00 | 18.4 | 0.014618 | 0 | 0 | 3.698
2025-03-16 | 18.4 | 0.014937 | 0 | 0 | 1.698
2025-03-16 01:00 | 18.3 | 0.014853 | 0 | 0 | 3.1362
2025-03-16 02:00 | 18.3 | 0.015024 | 0 | 0 | 4.1362
2025-03-16 03:00 | 18.2 | 0.01494 | 0 | 0 | 7.575
2025-03-16 04:00 | 18.5 | 0.01506 | 0 | 0 | -0.73957
2025-03-16 05:00 | 18.8 | 0.015179 | 0 | 0 | 1.9511
2025-03-16 06:00 | 19.1 | 0.015296 | 0 | 0 | 0.64691
2025-03-16 07:00 | 19.4 | 0.015412 | 0 | 0 | 6.348
2025-03-16 08:00 | 19.7 | 0.015526 | 287 | 47 | 10.0543
2025-03-16 09:00 | 20 | 0.015639 | 488 | 100 | 10.7659
2025-03-16 10:00 | 21.6 | 0.015933 | 626 | 144 | 32.9834
2025-03-16 11:00 | 23.2 | 0.016097 | 643 | 175 | 29.3523
2025-03-16 12:00 | 24.8 | 0.016342 | 668 | 172 | 40.8742
2025-03-16 13:00 | 24.3 | 0.016319 | 710 | 166 | 37.8821
2025-03-16 14:00 | 23.9 | 0.016382 | 565 | 191 | 32.4992
2025-03-16 15:00 | 23.4 | 0.016331 | 457 | 192 | 11.5341
2025-03-16 16:00 | 22.6 | 0.016372 | 399 | 150 | 19.8211
2025-03-16 17:00 | 21.8 | 0.016565 | 365 | 113 | 10.1462
2025-03-16 18:00 | 21 | 0.016508 | 324 | 65 | 27.5092
2025-03-16 19:00 | 20.1 | 0.015936 | 0 | 16 | 10.3376
2025-03-16 20:00 | 19.3 | 0.015469 | 0 | 0 | 8.7804
2025-03-16 21:00 | 18.4 | 0.014908 | 0 | 0 | 4.698
2025-03-16 22:00 | 18 | 0.014385 | 0 | 0 | 15.4543
2025-03-16 23:00 | 17.7 | 0.013815 | 0 | 0 | 0.77751
2025-03-17 | 23.3 | 0.019276 | 0 | 0 | 25.9429
2025-03-17 01:00 | 23.3 | 0.019498 | 0 | 0 | 28.9429
2025-03-17 02:00 | 17.4 | 0.013564 | 0 | 0 | 3.1059
2025-03-17 03:00 | 17.5 | 0.013805 | 0 | 0 | 2.6625
2025-03-17 04:00 | 17.6 | 0.014043 | 0 | 0 | 9.2197
2025-03-17 05:00 | 17.7 | 0.014132 | 0 | 0 | 2.7775
2025-03-17 06:00 | 17.8 | 0.014221 | 0 | 0 | 12.3359
2025-03-17 07:00 | 17.8 | 0.014373 | 0 | 0 | 15.3359
2025-03-17 08:00 | 17.9 | 0.014463 | 385 | 52 | 21.8948
2025-03-17 09:00 | 24.3 | 0.021669 | 601 | 90 | 54.8821
2025-03-17 10:00 | 19.8 | 0.015097 | 728 | 121 | 32.6243
2025-03-17 11:00 | 21.6 | 0.015535 | 730 | 156 | 25.9834
2025-03-17 12:00 | 23.4 | 0.016059 | 747 | 167 | 39.5341
2025-03-17 13:00 | 24.1 | 0.016326 | 778 | 164 | 39.6894
2025-03-17 14:00 | 24.7 | 0.01648 | 708 | 179 | 34.2746
2025-03-17 15:00 | 25.4 | 0.016721 | 505 | 190 | 31.4847
2025-03-17 16:00 | 24.6 | 0.016627 | 392 | 157 | 17.6755
2025-03-17 17:00 | 23.8 | 0.016722 | 318 | 103 | 22.905
2025-03-17 18:00 | 23 | 0.016553 | 200 | 59 | 20.1729
2025-03-17 19:00 | 21.7 | 0.01624 | 0 | 21 | 24.5645
2025-03-17 20:00 | 20.3 | 0.015942 | 0 | 0 | 11.4827
2025-03-17 21:00 | 19 | 0.0155 | 0 | 0 | 10.081
2025-03-17 22:00 | 18.7 | 0.015208 | 0 | 0 | 9.3869
2025-03-17 23:00 | 18.3 | 0.014826 | 0 | 0 | -1.8638
2025-03-18 | 18 | 0.014546 | 0 | 0 | 7.4543
2025-03-18 01:00 | 23.8 | 0.021227 | 0 | 0 | 37.905
2025-03-18 02:00 | 17.5 | 0.014394 | 0 | 0 | 9.6625
2025-03-18 03:00 | 17.2 | 0.014122 | 0 | 0 | 13.9944
2025-03-18 04:00 | 17.5 | 0.014396 | 0 | 0 | 25.6625
2025-03-18 05:00 | 17.7 | 0.014579 | 0 | 0 | 23.7775
2025-03-18 06:00 | 18 | 0.014705 | 0 | 0 | 20.4543
2025-03-18 07:00 | 18.3 | 0.014988 | 0 | 0 | 21.1362
2025-03-18 08:00 | 18.5 | 0.015179 | 329 | 64 | 19.2604
2025-03-18 09:00 | 18.8 | 0.015306 | 513 | 117 | 8.9511
2025-03-18 10:00 | 20.6 | 0.015876 | 639 | 129 | 20.2048
2025-03-18 11:00 | 22.4 | 0.016337 | 653 | 144 | 38.6489
2025-03-18 12:00 | 24.2 | 0.016888 | 660 | 184 | 42.2854
2025-03-18 13:00 | 24.3 | 0.017002 | 668 | 192 | 30.8821
2025-03-18 14:00 | 24.5 | 0.017222 | 592 | 186 | 33.0771
2025-03-18 15:00 | 24.6 | 0.017103 | 517 | 183 | 36.6755
2025-03-18 16:00 | 23.6 | 0.016523 | 498 | 152 | 25.7184
2025-03-18 17:00 | 22.7 | 0.016044 | 445 | 111 | 26.4082
2025-03-18 18:00 | 21.7 | 0.015661 | 307 | 63 | 27.5645
2025-03-18 19:00 | 20.7 | 0.015076 | 0 | 17 | 23.78
2025-03-18 20:00 | 19.8 | 0.014763 | 0 | 0 | 21.6243
2025-03-18 21:00 | 18.8 | 0.014179 | 0 | 0 | 23.9511
2025-03-18 22:00 | 18.4 | 0.013986 | 0 | 0 | 23.698
2025-03-18 23:00 | 18 | 0.013948 | 0 | 0 | 19.4543
2025-03-19 | 17.6 | 0.013751 | 0 | 0 | 20.2197
2025-03-19 01:00 | 17.3 | 0.013493 | 0 | 0 | 15.5499
2025-03-19 02:00 | 17.1 | 0.013324 | 0 | 0 | 22.4395
2025-03-19 03:00 | 16.8 | 0.013073 | 0 | 0 | 10.7783
2025-03-19 04:00 | 17.2 | 0.013113 | 0 | 0 | 22.9944
2025-03-19 05:00 | 17.7 | 0.013382 | 0 | 0 | 24.7775
2025-03-19 06:00 | 18.1 | 0.013566 | 0 | 0 | 28.0144
2025-03-19 07:00 | 18.5 | 0.01375 | 0 | 0 | 35.2604
2025-03-19 08:00 | 19 | 0.014022 | 456 | 50 | 37.081
2025-03-19 09:00 | 19.4 | 0.014206 | 603 | 98 | 38.348
2025-03-19 10:00 | 20.5 | 0.014321 | 684 | 133 | 33.6302
2025-03-19 11:00 | 21.5 | 0.014475 | 722 | 142 | 31.4029
2025-03-19 12:00 | 22.6 | 0.014469 | 724 | 161 | 36.8211
2025-03-19 13:00 | 22.9 | 0.015377 | 691 | 185 | 34.584
2025-03-19 14:00 | 23.1 | 0.016003 | 538 | 192 | 18.7623
2025-03-19 15:00 | 23.4 | 0.016746 | 405 | 207 | 29.5341
2025-03-19 16:00 | 22.4 | 0.016147 | 323 | 198 | 16.6489
2025-03-19 17:00 | 21.4 | 0.015553 | 278 | 140 | 10.823
2025-03-19 18:00 | 20.4 | 0.014965 | 220 | 67 | 11.0562
2025-03-19 19:00 | 19.4 | 0.014554 | 0 | 15 | 4.348
2025-03-19 20:00 | 18.4 | 0.013971 | 0 | 0 | 0.69804
2025-03-19 21:00 | 24.5 | 0.02122 | 0 | 0 | 35.0771
2025-03-19 22:00 | 24.6 | 0.021349 | 0 | 0 | 35.6755
2025-03-19 23:00 | 23.7 | 0.020413 | 0 | 0 | 37.3114
2025-03-20 | 23.2 | 0.020002 | 0 | 0 | 50.3523
2025-03-20 01:00 | 23.8 | 0.020768 | 0 | 0 | 36.905
2025-03-20 02:00 | 23.2 | 0.020011 | 0 | 0 | 34.3523
2025-03-20 03:00 | 23.2 | 0.019799 | 0 | 0 | 40.3523
2025-03-20 04:00 | 17.4 | 0.013694 | 0 | 0 | 24.1059
2025-03-20 05:00 | 17.7 | 0.0138 | 0 | 0 | 17.7775
2025-03-20 06:00 | 18.1 | 0.013995 | 0 | 0 | 26.0144
2025-03-20 07:00 | 18.5 | 0.01419 | 0 | 0 | 32.2604
2025-03-20 08:00 | 18.8 | 0.014294 | 430 | 52 | 39.9511
2025-03-20 09:00 | 19.2 | 0.014487 | 567 | 110 | 33.2134
2025-03-20 10:00 | 20.9 | 0.015201 | 594 | 170 | 32.9322
2025-03-20 11:00 | 22.5 | 0.015771 | 671 | 171 | 35.2347
2025-03-20 12:00 | 24.2 | 0.016604 | 699 | 161 | 41.2854
2025-03-20 13:00 | 23.9 | 0.016985 | 570 | 201 | 34.4992
2025-03-20 14:00 | 23.6 | 0.017348 | 425 | 265 | 31.7184
2025-03-20 15:00 | 23.3 | 0.017693 | 480 | 252 | 26.9429
2025-03-20 16:00 | 21.7 | 0.016798 | 531 | 174 | 22.5645
2025-03-20 17:00 | 20.1 | 0.015896 | 414 | 112 | 19.3376
2025-03-20 18:00 | 26.3 | 0.024722 | 308 | 55 | 49.9413
2025-03-20 19:00 | 18.1 | 0.014454 | 0 | 17 | 13.0144
2025-03-20 20:00 | 23.9 | 0.020619 | 0 | 0 | 49.4992
2025-03-20 21:00 | 23.8 | 0.020258 | 0 | 0 | 38.905
2025-03-20 22:00 | 23.8 | 0.020035 | 0 | 0 | 46.905
2025-03-20 23:00 | 17.6 | 0.013386 | 0 | 0 | 6.2197
2025-03-21 | 17.8 | 0.013561 | 0 | 0 | 12.3359
2025-03-21 01:00 | 17.7 | 0.013631 | 0 | 0 | 19.7775
2025-03-21 02:00 | 17.7 | 0.013789 | 0 | 0 | 21.7775
2025-03-21 03:00 | 17.6 | 0.013857 | 0 | 0 | 14.2197
2025-03-21 04:00 | 18 | 0.013901 | 0 | 0 | 13.4543
2025-03-21 05:00 | 18.4 | 0.013779 | 0 | 0 | 14.698
2025-03-21 06:00 | 18.8 | 0.013641 | 0 | 0 | 16.9511
2025-03-21 07:00 | 19.2 | 0.013653 | 0 | 0 | 34.2134
2025-03-21 08:00 | 19.6 | 0.013485 | 481 | 49 | 37.485
2025-03-21 09:00 | 20 | 0.013475 | 687 | 84 | 49.7659
2025-03-21 10:00 | 21.5 | 0.014227 | 796 | 105 | 49.4029
2025-03-21 11:00 | 23.1 | 0.015075 | 841 | 124 | 51.7623
2025-03-21 12:00 | 24.6 | 0.01583 | 793 | 136 | 54.6755
2025-03-21 13:00 | 24.2 | 0.015684 | 737 | 167 | 43.2854
2025-03-21 14:00 | 23.8 | 0.015755 | 605 | 185 | 39.905
2025-03-21 15:00 | 23.4 | 0.015598 | 412 | 165 | 23.5341
2025-03-21 16:00 | 22.7 | 0.015556 | 244 | 151 | 20.4082
2025-03-21 17:00 | 21.9 | 0.015193 | 228 | 126 | 10.7285
2025-03-21 18:00 | 21.2 | 0.014918 | 252 | 69 | 28.6649
2025-03-21 19:00 | 20.5 | 0.014816 | 0 | 17 | 22.6302
2025-03-21 20:00 | 19.7 | 0.014598 | 0 | 0 | 21.0543
2025-03-21 21:00 | 19 | 0.01429 | 0 | 0 | 13.081
2025-03-21 22:00 | 18.7 | 0.014183 | 0 | 0 | 21.3869
2025-03-21 23:00 | 18.3 | 0.013826 | 0 | 0 | 21.1362
2025-03-22 | 18 | 0.013718 | 0 | 0 | 17.4543
2025-03-22 01:00 | 17.9 | 0.013332 | 0 | 0 | 6.8948
2025-03-22 02:00 | 17.9 | 0.013186 | 0 | 0 | 4.8948
2025-03-22 03:00 | 17.8 | 0.012804 | 0 | 0 | 7.3359
2025-03-22 04:00 | 18.2 | 0.01313 | 0 | 0 | 36.575
2025-03-22 05:00 | 18.5 | 0.013377 | 0 | 0 | 35.2604
2025-03-22 06:00 | 18.9 | 0.013553 | 0 | 0 | 21.5158
2025-03-22 07:00 | 19.3 | 0.013895 | 0 | 0 | 22.7804
2025-03-22 08:00 | 19.6 | 0.014154 | 248 | 75 | 27.485
2025-03-22 09:00 | 20 | 0.01451 | 389 | 151 | 24.7659
2025-03-22 10:00 | 21.7 | 0.014589 | 587 | 177 | 23.5645
2025-03-22 11:00 | 23.3 | 0.01461 | 695 | 187 | 54.9429
2025-03-22 12:00 | 25 | 0.014789 | 755 | 183 | 63.0753
2025-03-22 13:00 | 25.4 | 0.014923 | 817 | 175 | 62.4847
2025-03-22 14:00 | 25.8 | 0.015302 | 766 | 188 | 58.9038
2025-03-22 15:00 | 26.2 | 0.01569 | 740 | 162 | 53.3326
2025-03-22 16:00 | 25.1 | 0.015634 | 656 | 128 | 49.6767
2025-03-22 17:00 | 23.9 | 0.015416 | 479 | 106 | 39.4992
2025-03-22 18:00 | 22.8 | 0.015445 | 361 | 60 | 31.9958
2025-03-22 19:00 | 21.7 | 0.015396 | 0 | 15 | 27.5645
2025-03-22 20:00 | 20.5 | 0.015363 | 0 | 0 | 18.6302
2025-03-22 21:00 | 19.4 | 0.015342 | 0 | 0 | 17.348
2025-03-22 22:00 | 19.3 | 0.015252 | 0 | 0 | 22.7804
2025-03-22 23:00 | 19.1 | 0.015066 | 0 | 0 | 11.6469
2025-03-23 | 19 | 0.014977 | 0 | 0 | 14.081
2025-03-23 01:00 | 18.5 | 0.014516 | 0 | 0 | 26.2604
2025-03-23 02:00 | 18.1 | 0.014314 | 0 | 0 | 15.0144
2025-03-23 03:00 | 17.6 | 0.013871 | 0 | 0 | 10.2197
2025-03-23 04:00 | 23.5 | 0.019926 | 0 | 0 | 34.126
2025-03-23 05:00 | 17.3 | 0.013296 | 0 | 0 | 0.54988
2025-03-23 06:00 | 17.2 | 0.013057 | 0 | 0 | -3.0056
2025-03-23 07:00 | 18.1 | 0.013516 | 0 | 0 | 6.0144
2025-03-23 08:00 | 19.1 | 0.014069 | 252 | 65 | 12.6469
2025-03-23 09:00 | 20 | 0.014536 | 434 | 126 | 12.7659
2025-03-23 10:00 | 20.7 | 0.014647 | 588 | 167 | 21.78
2025-03-23 11:00 | 21.4 | 0.014544 | 681 | 167 | 22.823
2025-03-23 12:00 | 22.1 | 0.014599 | 790 | 144 | 44.8949
2025-03-23 13:00 | 22.8 | 0.014626 | 812 | 145 | 44.9958
2025-03-23 14:00 | 23.5 | 0.014624 | 752 | 155 | 49.126
2025-03-23 15:00 | 24.2 | 0.014817 | 733 | 145 | 37.2854
2025-03-23 16:00 | 23.2 | 0.014571 | 631 | 132 | 33.3523
2025-03-23 17:00 | 22.3 | 0.014586 | 405 | 122 | 25.0636
2025-03-23 18:00 | 21.3 | 0.014461 | 257 | 70 | 25.2437
2025-03-23 19:00 | 20.3 | 0.014471 | 0 | 14 | 20.4827
2025-03-23 20:00 | 19.4 | 0.014511 | 0 | 0 | 21.348
2025-03-23 21:00 | 18.4 | 0.014405 | 0 | 0 | 14.698
2025-03-23 22:00 | 24.1 | 0.020874 | 0 | 0 | 50.6894
2025-03-23 23:00 | 17.5 | 0.013905 | 0 | 0 | 16.6625
2025-03-24 | 23 | 0.019938 | 0 | 0 | 40.1729
2025-03-24 01:00 | 23.1 | 0.01964 | 0 | 0 | 36.7623
2025-03-24 02:00 | 22.7 | 0.018744 | 0 | 0 | 36.4082
2025-03-24 03:00 | 17 | 0.012906 | 0 | 0 | 5.8852
2025-03-24 04:00 | 17.6 | 0.012956 | 0 | 0 | 6.2197
2025-03-24 05:00 | 18.1 | 0.01306 | 0 | 0 | 8.0144
2025-03-24 06:00 | 18.7 | 0.01308 | 0 | 0 | 22.3869
2025-03-24 07:00 | 19.3 | 0.013247 | 0 | 0 | 11.7804
2025-03-24 08:00 | 19.8 | 0.013148 | 273 | 59 | 25.6243
2025-03-24 09:00 | 20.4 | 0.01329 | 467 | 99 | 18.0562
2025-03-24 10:00 | 21.9 | 0.013813 | 566 | 145 | 36.7285
2025-03-24 11:00 | 23.3 | 0.014207 | 565 | 203 | 32.9429
2025-03-24 12:00 | 24.8 | 0.014872 | 552 | 237 | 38.8742
2025-03-24 13:00 | 24.3 | 0.015114 | 645 | 208 | 28.8821
2025-03-24 14:00 | 23.9 | 0.015423 | 665 | 175 | 28.4992
2025-03-24 15:00 | 23.4 | 0.015612 | 546 | 184 | 30.5341
2025-03-24 16:00 | 22.7 | 0.015573 | 494 | 160 | 8.4082
2025-03-24 17:00 | 21.9 | 0.015212 | 440 | 112 | 16.7285
2025-03-24 18:00 | 21.2 | 0.01494 | 352 | 58 | 18.6649
2025-03-24 19:00 | 20.5 | 0.01484 | 0 | 15 | 19.6302
2025-03-24 20:00 | 19.7 | 0.014625 | 0 | 0 | 23.0543
2025-03-24 21:00 | 19 | 0.014319 | 0 | 0 | 7.081
2025-03-24 22:00 | 25 | 0.020864 | 0 | 0 | 37.0753
2025-03-24 23:00 | 18.3 | 0.013696 | 0 | 0 | -8.8638
2025-03-25 | 24.1 | 0.019741 | 0 | 0 | 40.6894
2025-03-25 01:00 | 24.1 | 0.019746 | 0 | 0 | 40.6894
2025-03-25 02:00 | 17.5 | 0.013018 | 0 | 0 | 2.6625
2025-03-25 03:00 | 23.2 | 0.018684 | 0 | 0 | 35.3523
2025-03-25 04:00 | 17.7 | 0.01303 | 0 | 0 | 6.7775
2025-03-25 05:00 | 18.2 | 0.01329 | 0 | 0 | 20.575
2025-03-25 06:00 | 18.7 | 0.013392 | 0 | 0 | 17.3869
2025-03-25 07:00 | 19.2 | 0.01365 | 0 | 0 | 26.2134
2025-03-25 08:00 | 19.7 | 0.01391 | 367 | 60 | 29.0543
2025-03-25 09:00 | 20.2 | 0.014172 | 472 | 111 | 38.9099
2025-03-25 10:00 | 21.6 | 0.0147 | 529 | 152 | 44.9834
2025-03-25 11:00 | 23 | 0.015193 | 649 | 181 | 36.1729
2025-03-25 12:00 | 24.4 | 0.015871 | 705 | 195 | 45.4793
2025-03-25 13:00 | 24.3 | 0.01624 | 739 | 173 | 44.8821
2025-03-25 14:00 | 24.1 | 0.016502 | 775 | 138 | 41.6894
2025-03-25 15:00 | 24 | 0.01686 | 669 | 150 | 43.094
2025-03-25 16:00 | 23.2 | 0.016476 | 459 | 149 | 25.3523
2025-03-25 17:00 | 22.5 | 0.016185 | 361 | 111 | 12.2347
2025-03-25 18:00 | 21.7 | 0.015786 | 335 | 66 | 22.5645
2025-03-25 19:00 | 20.9 | 0.015384 | 0 | 19 | 23.9322
2025-03-25 20:00 | 20.2 | 0.015074 | 0 | 0 | 19.9099
2025-03-25 21:00 | 19.4 | 0.014665 | 0 | 0 | 22.348
2025-03-25 22:00 | 25.4 | 0.021601 | 0 | 0 | 57.4847
2025-03-25 23:00 | 18.3 | 0.013992 | 0 | 0 | 20.1362
2025-03-26 | 17.8 | 0.013706 | 0 | 0 | 21.3359
2025-03-26 01:00 | 17.5 | 0.013302 | 0 | 0 | 33.6625
2025-03-26 02:00 | 17.2 | 0.013054 | 0 | 0 | 27.9944
2025-03-26 03:00 | 16.9 | 0.01281 | 0 | 0 | 13.3314
2025-03-26 04:00 | 17.5 | 0.01301 | 0 | 0 | 10.6625
2025-03-26 05:00 | 18.1 | 0.013203 | 0 | 0 | 17.0144
2025-03-26 06:00 | 18.6 | 0.013304 | 0 | 0 | 16.8234
2025-03-26 07:00 | 19.2 | 0.013482 | 0 | 0 | 25.2134
2025-03-26 08:00 | 19.8 | 0.013653 | 372 | 69 | 40.6243
2025-03-26 09:00 | 20.4 | 0.013814 | 580 | 115 | 36.0562
2025-03-26 10:00 | 21.9 | 0.013795 | 740 | 126 | 50.7285
2025-03-26 11:00 | 23.5 | 0.013928 | 801 | 127 | 60.126
2025-03-26 12:00 | 25 | 0.014079 | 839 | 129 | 64.0753
2025-03-26 13:00 | 24.9 | 0.01518 | 879 | 130 | 60.4744
2025-03-26 14:00 | 24.7 | 0.016408 | 846 | 137 | 51.2746
2025-03-26 15:00 | 24.6 | 0.01772 | 752 | 150 | 47.6755
2025-03-26 16:00 | 23.9 | 0.017424 | 660 | 134 | 40.4992
2025-03-26 17:00 | 23.2 | 0.017117 | 591 | 95 | 31.3523
2025-03-26 18:00 | 22.5 | 0.016802 | 434 | 61 | 37.2347
2025-03-26 19:00 | 21.8 | 0.01648 | 0 | 20 | 35.1462
2025-03-26 20:00 | 21.1 | 0.016151 | 0 | 0 | 33.0868
2025-03-26 21:00 | 20.4 | 0.015817 | 0 | 0 | 30.0562
2025-03-26 22:00 | 19.9 | 0.015328 | 0 | 0 | 28.1948
2025-03-26 23:00 | 19.5 | 0.015118 | 0 | 0 | 21.9162
2025-03-27 | 19 | 0.014649 | 0 | 0 | 22.081
2025-03-27 01:00 | 19 | 0.014654 | 0 | 0 | 26.081
2025-03-27 02:00 | 19 | 0.014659 | 0 | 0 | 27.081
2025-03-27 03:00 | 19 | 0.014664 | 0 | 0 | 22.081
2025-03-27 04:00 | 19.2 | 0.014512 | 0 | 0 | 21.2134
2025-03-27 05:00 | 19.5 | 0.014445 | 0 | 0 | 9.9162
2025-03-27 06:00 | 19.7 | 0.01428 | 0 | 0 | 24.0543
2025-03-27 07:00 | 19.9 | 0.014282 | 0 | 0 | 34.1948
2025-03-27 08:00 | 20.2 | 0.014195 | 271 | 77 | 21.9099
2025-03-27 09:00 | 20.4 | 0.014011 | 426 | 138 | 16.0562
2025-03-27 10:00 | 22.1 | 0.013988 | 642 | 143 | 21.8949
2025-03-27 11:00 | 23.7 | 0.013686 | 771 | 146 | 50.3114
2025-03-27 12:00 | 25.4 | 0.013483 | 741 | 170 | 59.4847
2025-03-27 13:00 | 25.5 | 0.01553 | 675 | 175 | 50.0885
2025-03-27 14:00 | 25.5 | 0.017511 | 747 | 149 | 53.0885
2025-03-27 15:00 | 25.6 | 0.020129 | 769 | 147 | 55.693
2025-03-27 16:00 | 24.6 | 0.018694 | 544 | 155 | 42.6755
2025-03-27 17:00 | 23.7 | 0.017684 | 348 | 122 | 26.3114
2025-03-27 18:00 | 22.7 | 0.016619 | 324 | 69 | 28.4082
2025-03-27 19:00 | 21.7 | 0.015418 | 0 | 18 | 32.5645
2025-03-27 20:00 | 20.8 | 0.01457 | 0 | 0 | 32.3558
2025-03-27 21:00 | 19.8 | 0.013678 | 0 | 0 | 26.6243
2025-03-27 22:00 | 19.4 | 0.013488 | 0 | 0 | 31.348
2025-03-27 23:00 | 18.9 | 0.013375 | 0 | 0 | 27.5158
2025-03-28 | 18.5 | 0.01334 | 0 | 0 | 28.2604
2025-03-28 01:00 | 18.2 | 0.013426 | 0 | 0 | 26.575
2025-03-28 02:00 | 17.9 | 0.013351 | 0 | 0 | 8.8948
2025-03-28 03:00 | 17.6 | 0.013425 | 0 | 0 | 2.2197
2025-03-28 04:00 | 18 | 0.013612 | 0 | 0 | 10.4543
2025-03-28 05:00 | 18.3 | 0.01371 | 0 | 0 | 18.1362
2025-03-28 06:00 | 18.7 | 0.013895 | 0 | 0 | 24.3869
2025-03-28 07:00 | 19.1 | 0.01408 | 0 | 0 | 23.6469
2025-03-28 08:00 | 19.4 | 0.014173 | 376 | 68 | 25.348
2025-03-28 09:00 | 19.8 | 0.014529 | 583 | 106 | 31.6243
2025-03-28 10:00 | 21.3 | 0.013498 | 614 | 146 | 47.2437
2025-03-28 11:00 | 22.9 | 0.012821 | 671 | 168 | 48.584
2025-03-28 12:00 | 24.4 | 0.012006 | 852 | 138 | 57.4793
2025-03-28 13:00 | 24.2 | 0.012991 | 868 | 137 | 57.2854
2025-03-28 14:00 | 24.1 | 0.014266 | 814 | 136 | 55.6894
2025-03-28 15:00 | 23.9 | 0.015214 | 693 | 143 | 49.4992
2025-03-28 16:00 | 23.6 | 0.015156 | 557 | 144 | 35.7184
2025-03-28 17:00 | 23.4 | 0.015188 | 497 | 99 | 37.5341
2025-03-28 18:00 | 23.1 | 0.015122 | 319 | 55 | 39.7623
2025-03-28 19:00 | 21.8 | 0.014532 | 0 | 18 | 30.1462
2025-03-28 20:00 | 20.5 | 0.01375 | 0 | 0 | 13.6302
2025-03-28 21:00 | 19.2 | 0.013159 | 0 | 0 | 7.2134
2025-03-28 22:00 | 19.2 | 0.013326 | 0 | 0 | 14.2134
2025-03-28 23:00 | 19.2 | 0.013326 | 0 | 0 | 15.2134
2025-03-29 | 19.2 | 0.013493 | 0 | 0 | 27.2134
2025-03-29 01:00 | 18.8 | 0.013488 | 0 | 0 | 16.9511
2025-03-29 02:00 | 18.4 | 0.013632 | 0 | 0 | 4.698
2025-03-29 03:00 | 18 | 0.01376 | 0 | 0 | 3.4543
2025-03-29 04:00 | 18.2 | 0.013619 | 0 | 0 | 23.575
2025-03-29 05:00 | 18.4 | 0.013472 | 0 | 0 | 32.698
2025-03-29 06:00 | 18.5 | 0.013234 | 0 | 0 | 33.2604
2025-03-29 07:00 | 18.7 | 0.013076 | 0 | 0 | 30.3869
2025-03-29 08:00 | 18.9 | 0.012912 | 364 | 60 | 19.5158
2025-03-29 09:00 | 19.1 | 0.012907 | 469 | 130 | 25.6469
2025-03-29 10:00 | 20.1 | 0.013048 | 482 | 170 | 20.3376
2025-03-29 11:00 | 21.2 | 0.013418 | 459 | 199 | 24.6649
2025-03-29 12:00 | 22.2 | 0.013681 | 504 | 227 | 31.4789
2025-03-29 13:00 | 23 | 0.01291 | 622 | 211 | 30.1729
2025-03-29 14:00 | 23.7 | 0.012172 | 699 | 161 | 39.3114
2025-03-29 15:00 | 24.5 | 0.011413 | 671 | 130 | 43.0771
2025-03-29 16:00 | 23.7 | 0.011521 | 583 | 129 | 36.3114
2025-03-29 17:00 | 22.8 | 0.011725 | 488 | 109 | 35.9958
2025-03-29 18:00 | 22 | 0.011945 | 343 | 64 | 32.3114
2025-03-29 19:00 | 21.2 | 0.012298 | 0 | 20 | 31.6649
2025-03-29 20:00 | 20.4 | 0.012586 | 0 | 0 | 30.0562
2025-03-29 21:00 | 19.6 | 0.012983 | 0 | 0 | 20.485
2025-03-29 22:00 | 19.3 | 0.012907 | 0 | 0 | 28.7804
2025-03-29 23:00 | 18.9 | 0.012585 | 0 | 0 | 27.5158
2025-03-30 | 18.6 | 0.012508 | 0 | 0 | 30.8234
2025-03-30 01:00 | 18.2 | 0.0122 | 0 | 0 | 30.575
2025-03-30 02:00 | 17.9 | 0.011824 | 0 | 0 | 18.8948
2025-03-30 03:00 | 17.5 | 0.011532 | 0 | 0 | 27.6625
2025-03-30 04:00 | 17.9 | 0.011673 | 0 | 0 | 15.8948
2025-03-30 05:00 | 18.3 | 0.011969 | 0 | 0 | 22.1362
2025-03-30 06:00 | 18.8 | 0.012189 | 0 | 0 | 20.9511
2025-03-30 07:00 | 19.2 | 0.012331 | 0 | 0 | 27.2134
2025-03-30 08:00 | 19.6 | 0.01264 | 427 | 61 | 45.485
2025-03-30 09:00 | 20 | 0.012783 | 584 | 100 | 29.7659
2025-03-30 10:00 | 20.9 | 0.012609 | 717 | 118 | 47.9322
2025-03-30 11:00 | 21.8 | 0.012561 | 798 | 128 | 50.1462
2025-03-30 12:00 | 22.7 | 0.012257 | 791 | 145 | 50.4082
2025-03-30 13:00 | 23.6 | 0.012091 | 726 | 182 | 44.7184
2025-03-30 14:00 | 24.5 | 0.011862 | 632 | 214 | 48.0771
2025-03-30 15:00 | 25.4 | 0.011806 | 544 | 219 | 53.4847
2025-03-30 16:00 | 24.5 | 0.012091 | 552 | 174 | 52.0771
2025-03-30 17:00 | 23.5 | 0.012449 | 569 | 106 | 42.126
2025-03-30 18:00 | 22.5 | 0.012921 | 445 | 56 | 42.2347
2025-03-30 19:00 | 21.6 | 0.013179 | 0 | 16 | 30.9834
2025-03-30 20:00 | 20.6 | 0.013645 | 0 | 0 | 24.2048
2025-03-30 21:00 | 19.7 | 0.014091 | 0 | 0 | 23.0543
2025-03-30 22:00 | 19.4 | 0.014164 | 0 | 0 | 33.348
2025-03-30 23:00 | 19 | 0.014137 | 0 | 0 | 20.081
2025-03-31 | 18.7 | 0.014192 | 0 | 0 | 23.3869
2025-03-31 01:00 | 18.4 | 0.013775 | 0 | 0 | 22.698
2025-03-31 02:00 | 18.2 | 0.013454 | 0 | 0 | 21.575
2025-03-31 03:00 | 17.9 | 0.013208 | 0 | 0 | 24.8948
2025-03-31 04:00 | 18.5 | 0.013398 | 0 | 0 | 28.2604
2025-03-31 05:00 | 19.2 | 0.013834 | 0 | 0 | 36.2134
2025-03-31 06:00 | 19.8 | 0.014188 | 0 | 0 | 37.6243
2025-03-31 07:00 | 20.4 | 0.014547 | 0 | 0 | 45.0562
2025-03-31 08:00 | 21 | 0.01491 | 390 | 62 | 40.5092
2025-03-31 09:00 | 22 | 0.014879 | 564 | 108 | 52.3114
2025-03-31 10:00 | 23 | 0.014987 | 690 | 121 | 57.1729
2025-03-31 11:00 | 24 | 0.015043 | 801 | 124 | 55.094
2025-03-31 12:00 | 25 | 0.015039 | 829 | 147 | 62.0753
2025-03-31 13:00 | 25.7 | 0.01471 | 724 | 166 | 53.2981
2025-03-31 14:00 | 26.3 | 0.014234 | 563 | 193 | 48.9413
2025-03-31 15:00 | 27 | 0.014052 | 537 | 195 | 56.2196
2025-03-31 16:00 | 25.8 | 0.014316 | 604 | 144 | 46.9038
2025-03-31 17:00 | 24.6 | 0.014468 | 583 | 101 | 44.6755
2025-03-31 18:00 | 23.5 | 0.014827 | 403 | 59 | 40.126
2025-03-31 19:00 | 20.7 | 0.015387 | 0 | 16 | 31.78
2025-03-31 20:00 | 19.9 | 0.015154 | 0 | 0 | 32.1948
2025-03-31 21:00 | 19.3 | 0.014925 | 0 | 0 | 36.7804
2025-03-31 22:00 | 20.2 | 0.014378 | 0 | 0 | 34.9099
2025-03-31 23:00 | 21 | 0.014188 | 0 | 0 | 50.5092
2025-04-01 | 21.9 | 0.013831 | 0 | 0 | 54.7285
2025-04-01 01:00 | 22.9 | 0.013882 | 0 | 0 | 30.584
2025-04-01 02:00 | 22.7 | 0.01351 | 0 | 0 | 25.4082
2025-04-01 03:00 | 22.6 | 0.013429 | 0 | 0 | 28.8211
2025-04-01 04:00 | 21.3 | 0.013137 | 0 | 0 | 24.2437
2025-04-01 05:00 | 20.2 | 0.013134 | 0 | 0 | 28.9099
2025-04-01 06:00 | 19.6 | 0.013144 | 0 | 0 | 22.485
2025-04-01 07:00 | 17.4 | 0.01305 | 0 | 0 | 13.1059
2025-04-01 08:00 | 18.6 | 0.013283 | 356 | 56 | 25.8234
2025-04-01 09:00 | 19.8 | 0.013463 | 561 | 104 | 33.6243
2025-04-01 10:00 | 20.9 | 0.014616 | 695 | 131 | 41.9322
2025-04-01 11:00 | 22.1 | 0.015957 | 744 | 135 | 42.8949
2025-04-01 12:00 | 23.2 | 0.017302 | 768 | 135 | 35.3523
2025-04-01 13:00 | 23.3 | 0.017636 | 707 | 166 | 42.9429
2025-04-01 14:00 | 23.3 | 0.017863 | 642 | 192 | 35.9429
2025-04-01 15:00 | 23.4 | 0.018203 | 578 | 186 | 30.5341
2025-04-01 16:00 | 22.1 | 0.017396 | 479 | 151 | 35.8949
2025-04-01 17:00 | 20.9 | 0.016699 | 410 | 109 | 13.9322
2025-04-01 18:00 | 26.7 | 0.018857 | 306 | 64 | 61.3824
2025-04-01 19:00 | 19.1 | 0.015392 | 0 | 17 | 22.6469
2025-04-01 20:00 | 18.7 | 0.014995 | 0 | 0 | 17.3869
2025-04-01 21:00 | 18.2 | 0.014357 | 0 | 0 | 4.575
2025-04-01 22:00 | 24.3 | 0.021335 | 0 | 0 | 42.8821
2025-04-01 23:00 | 17.7 | 0.014214 | 0 | 0 | 4.7775
2025-04-02 | 23.5 | 0.020534 | 0 | 0 | 31.126
2025-04-02 01:00 | 23.5 | 0.02055 | 0 | 0 | 37.126
2025-04-02 02:00 | 17.1 | 0.013553 | 0 | 0 | 1.4395
2025-04-02 03:00 | 17 | 0.013331 | 0 | 0 | 1.8852
2025-04-02 04:00 | 22.5 | 0.018915 | 0 | 0 | 35.2347
2025-04-02 05:00 | 16.7 | 0.012925 | 0 | 0 | -1.7743
2025-04-02 06:00 | 16.6 | 0.012839 | 0 | 0 | -6.3264
2025-04-02 07:00 | 22.9 | 0.019368 | 0 | 0 | 35.584
2025-04-02 08:00 | 17.7 | 0.014065 | 265 | 63 | 7.7775
2025-04-02 09:00 | 18.2 | 0.01467 | 413 | 126 | 4.575
2025-04-02 10:00 | 18.9 | 0.014521 | 596 | 156 | 14.5158
2025-04-02 11:00 | 19.7 | 0.014416 | 688 | 168 | 28.0543
2025-04-02 12:00 | 20.4 | 0.014348 | 610 | 198 | 24.0562
2025-04-02 13:00 | 20.9 | 0.014449 | 490 | 208 | 20.9322
2025-04-02 14:00 | 21.5 | 0.014631 | 442 | 201 | 19.4029
2025-04-02 15:00 | 22 | 0.014908 | 362 | 194 | 15.3114
2025-04-02 16:00 | 20.9 | 0.014661 | 292 | 152 | 6.9322
2025-04-02 17:00 | 19.7 | 0.014455 | 255 | 104 | 9.0543
2025-04-02 18:00 | 18.6 | 0.014283 | 146 | 56 | 6.8234
2025-04-02 19:00 | 18.2 | 0.014225 | 0 | 11 | -2.425
2025-04-02 20:00 | 17.8 | 0.014312 | 0 | 0 | 2.3359
2025-04-02 21:00 | 17.4 | 0.014236 | 0 | 0 | 4.1059
2025-04-02 22:00 | 23.3 | 0.020488 | 0 | 0 | 30.9429
2025-04-02 23:00 | 17.1 | 0.013817 | 0 | 0 | 0.43952
2025-04-03 | 23 | 0.019895 | 0 | 0 | 33.1729
2025-04-03 01:00 | 22.7 | 0.019542 | 0 | 0 | 28.4082
2025-04-03 02:00 | 16.7 | 0.013344 | 0 | 0 | -6.7743
2025-04-03 03:00 | 16.6 | 0.013268 | 0 | 0 | -4.3264
2025-04-03 04:00 | 16.6 | 0.013265 | 0 | 0 | -6.3264
2025-04-03 05:00 | 16.6 | 0.01312 | 0 | 0 | 0.67362
2025-04-03 06:00 | 16.6 | 0.012975 | 0 | 0 | 5.6736
2025-04-03 07:00 | 17.3 | 0.013416 | 0 | 0 | 12.5499
2025-04-03 08:00 | 18.1 | 0.013801 | 225 | 65 | 9.0144
2025-04-03 09:00 | 18.8 | 0.014096 | 277 | 118 | 17.9511
2025-04-03 10:00 | 19.5 | 0.014396 | 382 | 168 | 23.9162
2025-04-03 11:00 | 20.1 | 0.014423 | 537 | 183 | 20.3376
2025-04-03 12:00 | 20.8 | 0.014703 | 646 | 186 | 26.3558
2025-04-03 13:00 | 20.7 | 0.014622 | 507 | 215 | 23.78
2025-04-03 14:00 | 20.7 | 0.014635 | 384 | 213 | -2.22
2025-04-03 15:00 | 20.6 | 0.014555 | 335 | 195 | 13.2048
2025-04-03 16:00 | 20.1 | 0.014455 | 270 | 168 | 0.33758
2025-04-03 17:00 | 19.7 | 0.014264 | 206 | 109 | 8.0543
2025-04-03 18:00 | 19.2 | 0.014151 | 140 | 53 | -1.7866
2025-04-03 19:00 | 18.7 | 0.014028 | 0 | 16 | 5.3869
2025-04-03 20:00 | 18.3 | 0.013988 | 0 | 0 | -2.8638
2025-04-03 21:00 | 17.8 | 0.01385 | 0 | 0 | -5.6641
2025-04-03 22:00 | 17.7 | 0.01376 | 0 | 0 | -7.2225
2025-04-03 23:00 | 17.5 | 0.013581 | 0 | 0 | -5.3375
2025-04-04 | 17.4 | 0.013492 | 0 | 0 | -7.8941
2025-04-04 01:00 | 17.1 | 0.01324 | 0 | 0 | -9.5605
2025-04-04 02:00 | 16.7 | 0.013049 | 0 | 0 | -13.7743
2025-04-04 03:00 | 22 | 0.018311 | 0 | 0 | 15.3114
2025-04-04 04:00 | 22.2 | 0.018342 | 0 | 0 | 21.4789
2025-04-04 05:00 | 21.7 | 0.017581 | 0 | 0 | 17.5645
2025-04-04 06:00 | 21.5 | 0.016976 | 0 | 0 | 12.4029
2025-04-04 07:00 | 22.6 | 0.01713 | 0 | 0 | 19.8211
2025-04-04 08:00 | 22.4 | 0.015879 | 42 | 49 | 17.6489
2025-04-04 09:00 | 22.8 | 0.01522 | 180 | 128 | 23.9958
2025-04-04 10:00 | 18.9 | 0.012069 | 338 | 205 | 7.5158
2025-04-04 11:00 | 20.9 | 0.013879 | 553 | 205 | 22.9322
2025-04-04 12:00 | 23 | 0.015821 | 679 | 183 | 45.1729
2025-04-04 13:00 | 23.1 | 0.016354 | 650 | 193 | 40.7623
2025-04-04 14:00 | 23.3 | 0.016999 | 716 | 178 | 50.9429
2025-04-04 15:00 | 23.4 | 0.013875 | 621 | 177 | 44.5341
2025-04-04 16:00 | 22.3 | 0.013164 | 435 | 173 | 18.0636
2025-04-04 17:00 | 21.3 | 0.016159 | 413 | 117 | 18.2437
2025-04-04 18:00 | 20.2 | 0.01561 | 392 | 60 | 16.9099
2025-04-04 19:00 | 19.8 | 0.015391 | 0 | 18 | 24.6243
2025-04-04 20:00 | 19.4 | 0.015172 | 0 | 0 | 18.348
2025-04-04 21:00 | 19 | 0.014954 | 0 | 0 | 23.081
2025-04-04 22:00 | 18.5 | 0.014643 | 0 | 0 | 24.2604
2025-04-04 23:00 | 18.1 | 0.014428 | 0 | 0 | 22.0144
2025-04-05 | 17.6 | 0.014122 | 0 | 0 | 18.2197
2025-04-05 01:00 | 17.3 | 0.013862 | 0 | 0 | 24.5499
2025-04-05 02:00 | 17.1 | 0.013548 | 0 | 0 | 16.4395
2025-04-05 03:00 | 16.8 | 0.013154 | 0 | 0 | 27.7783
2025-04-05 04:00 | 16.6 | 0.012844 | 0 | 0 | 20.6736
2025-04-05 05:00 | 16.4 | 0.01254 | 0 | 0 | 32.5713
2025-04-05 06:00 | 16.2 | 0.012104 | 0 | 0 | 19.4712
2025-04-05 07:00 | 17.3 | 0.013134 | 0 | 0 | 28.5499
2025-04-05 08:00 | 18.5 | 0.014176 | 442 | 65 | 36.2604
2025-04-05 09:00 | 19.6 | 0.015195 | 617 | 104 | 38.485
2025-04-05 10:00 | 20.3 | 0.015163 | 711 | 126 | 33.4827
2025-04-05 11:00 | 20.9 | 0.014999 | 631 | 146 | 33.9322
2025-04-05 12:00 | 21.6 | 0.014892 | 580 | 186 | 20.9834
2025-04-05 13:00 | 21.7 | 0.014797 | 578 | 206 | 19.5645
2025-04-05 14:00 | 21.7 | 0.014803 | 560 | 193 | 20.5645
2025-04-05 15:00 | 21.8 | 0.014707 | 436 | 184 | 19.1462
2025-04-05 16:00 | 21.2 | 0.014732 | 361 | 157 | 7.6649
2025-04-05 17:00 | 20.6 | 0.014734 | 439 | 109 | 15.2048
2025-04-05 18:00 | 20 | 0.014888 | 323 | 56 | 14.7659
2025-04-05 19:00 | 19.7 | 0.01478 | 0 | 16 | 5.0543
2025-04-05 20:00 | 19.3 | 0.014744 | 0 | 0 | 13.7804
2025-04-05 21:00 | 19 | 0.014629 | 0 | 0 | 9.081
2025-04-05 22:00 | 18.7 | 0.014671 | 0 | 0 | -2.6131
2025-04-05 23:00 | 18.3 | 0.014454 | 0 | 0 | -0.86377
2025-04-06 | 18 | 0.014484 | 0 | 0 | -0.54572
2025-04-06 01:00 | 17.9 | 0.014248 | 0 | 0 | 2.8948
2025-04-06 02:00 | 17.7 | 0.013925 | 0 | 0 | -6.2225
2025-04-06 03:00 | 23.6 | 0.020024 | 0 | 0 | 30.7184
2025-04-06 04:00 | 23.7 | 0.019923 | 0 | 0 | 32.3114
2025-04-06 05:00 | 23.4 | 0.019333 | 0 | 0 | 28.5341
2025-04-06 06:00 | 23.3 | 0.01921 | 0 | 0 | 28.9429
2025-04-06 07:00 | 17.9 | 0.01349 | 0 | 0 | -1.1052
2025-04-06 08:00 | 18.5 | 0.013854 | 242 | 49 | 7.2604
2025-04-06 09:00 | 19.2 | 0.014315 | 364 | 113 | 5.2134
2025-04-06 10:00 | 19.9 | 0.014437 | 498 | 155 | 10.1948
2025-04-06 11:00 | 20.5 | 0.014628 | 602 | 180 | 23.6302
2025-04-06 12:00 | 21.2 | 0.014714 | 646 | 176 | 24.6649
2025-04-06 13:00 | 22.5 | 0.015151 | 703 | 175 | 33.2347
2025-04-06 14:00 | 23.9 | 0.015863 | 689 | 184 | 39.4992
2025-04-06 15:00 | 25.2 | 0.016223 | 646 | 156 | 54.2787
2025-04-06 16:00 | 23.9 | 0.015878 | 647 | 128 | 39.4992
2025-04-06 17:00 | 22.5 | 0.015589 | 561 | 98 | 34.2347
2025-04-06 18:00 | 21.2 | 0.015512 | 413 | 58 | 29.6649
2025-04-06 19:00 | 20.5 | 0.015199 | 0 | 19 | 32.6302
2025-04-06 20:00 | 19.9 | 0.014975 | 0 | 0 | 34.1948
2025-04-06 21:00 | 19.2 | 0.014817 | 0 | 0 | 22.2134
2025-04-06 22:00 | 19 | 0.014791 | 0 | 0 | 20.081
2025-04-06 23:00 | 18.8 | 0.014599 | 0 | 0 | 25.9511
2025-04-07 | 18.6 | 0.01457 | 0 | 0 | 31.8234
2025-04-07 01:00 | 18.4 | 0.01456 | 0 | 0 | 24.698
2025-04-07 02:00 | 18.2 | 0.014547 | 0 | 0 | 27.575
2025-04-07 03:00 | 18 | 0.014533 | 0 | 0 | 26.4543
2025-04-07 04:00 | 17.8 | 0.014344 | 0 | 0 | 17.3359
2025-04-07 05:00 | 17.6 | 0.014157 | 0 | 0 | 2.2197
2025-04-07 06:00 | 17.4 | 0.013972 | 0 | 0 | -2.8941
2025-04-07 07:00 | 18.1 | 0.014134 | 0 | 0 | 8.0144
2025-04-07 08:00 | 18.9 | 0.014369 | 417 | 66 | 23.5158
2025-04-07 09:00 | 19.6 | 0.014666 | 620 | 114 | 39.485
2025-04-07 10:00 | 20.7 | 0.014807 | 741 | 131 | 48.78
2025-04-07 11:00 | 21.7 | 0.015181 | 805 | 138 | 48.5645
2025-04-07 12:00 | 22.8 | 0.015423 | 765 | 164 | 36.9958
2025-04-07 13:00 | 23.7 | 0.016098 | 705 | 185 | 40.3114
2025-04-07 14:00 | 24.5 | 0.016923 | 671 | 183 | 35.0771
2025-04-07 15:00 | 25.4 | 0.01765 | 619 | 163 | 48.4847
2025-04-07 16:00 | 24.5 | 0.017406 | 587 | 134 | 27.0771
2025-04-07 17:00 | 23.5 | 0.017026 | 480 | 98 | 28.126
2025-04-07 18:00 | 22.6 | 0.016727 | 280 | 56 | 22.8211
2025-04-07 19:00 | 21.8 | 0.016302 | 0 | 17 | 16.1462
2025-04-07 20:00 | 21 | 0.016061 | 0 | 0 | 33.5092
2025-04-07 21:00 | 20.2 | 0.0158 | 0 | 0 | 25.9099
2025-04-07 22:00 | 19.9 | 0.015503 | 0 | 0 | 30.1948
2025-04-07 23:00 | 19.5 | 0.015114 | 0 | 0 | 28.9162
2025-04-08 | 19.2 | 0.014828 | 0 | 0 | 33.2134
2025-04-08 01:00 | 18.8 | 0.014789 | 0 | 0 | 27.9511
2025-04-08 02:00 | 18.4 | 0.014582 | 0 | 0 | 24.698
2025-04-08 03:00 | 18 | 0.014531 | 0 | 0 | 14.4543
2025-04-08 04:00 | 17.8 | 0.014045 | 0 | 0 | -1.6641
2025-04-08 05:00 | 17.6 | 0.01372 | 0 | 0 | -3.7803
2025-04-08 06:00 | 17.4 | 0.013252 | 0 | 0 | -5.8941
2025-04-08 07:00 | 18.2 | 0.013779 | 0 | 0 | -5.425
2025-04-08 08:00 | 19 | 0.014321 | 238 | 71 | 5.081
2025-04-08 09:00 | 19.8 | 0.014878 | 422 | 133 | 6.6243
2025-04-08 10:00 | 21.7 | 0.015399 | 554 | 187 | 29.5645
2025-04-08 11:00 | 23.5 | 0.016127 | 586 | 228 | 36.126
2025-04-08 12:00 | 25.4 | 0.016648 | 641 | 199 | 43.4847
2025-04-08 13:00 | 25.5 | 0.017742 | 749 | 146 | 50.0885
2025-04-08 14:00 | 25.5 | 0.018491 | 796 | 135 | 52.0885
2025-04-08 15:00 | 25.6 | 0.01961 | 759 | 130 | 54.693
2025-04-08 16:00 | 25.1 | 0.019507 | 633 | 123 | 40.6767
2025-04-08 17:00 | 24.7 | 0.019511 | 526 | 100 | 39.2746
2025-04-08 18:00 | 24.2 | 0.019611 | 427 | 58 | 33.2854
2025-04-08 19:00 | 23 | 0.017991 | 0 | 20 | 39.1729
2025-04-08 20:00 | 21.8 | 0.016692 | 0 | 0 | 44.1462
2025-04-08 21:00 | 20.6 | 0.015479 | 0 | 0 | 42.2048
2025-04-08 22:00 | 20 | 0.015256 | 0 | 0 | 38.7659
2025-04-08 23:00 | 19.4 | 0.015026 | 0 | 0 | 44.348
2025-04-09 | 18.8 | 0.014789 | 0 | 0 | 43.9511
2025-04-09 01:00 | 18.5 | 0.014515 | 0 | 0 | 45.2604
2025-04-09 02:00 | 18.3 | 0.014495 | 0 | 0 | 48.1362
2025-04-09 03:00 | 18 | 0.014226 | 0 | 0 | 50.4543
2025-04-09 04:00 | 17.9 | 0.013985 | 0 | 0 | 50.8948
2025-04-09 05:00 | 17.7 | 0.013658 | 0 | 0 | 50.7775
2025-04-09 06:00 | 17.6 | 0.013424 | 0 | 0 | 52.2197
2025-04-09 07:00 | 18.9 | 0.013919 | 222 | 21 | 61.5158
2025-04-09 08:00 | 20.3 | 0.014659 | 562 | 60 | 68.4827
2025-04-09 09:00 | 21.6 | 0.015308 | 740 | 88 | 68.9834
2025-04-09 10:00 | 23.2 | 0.014554 | 841 | 100 | 69.3523
2025-04-09 11:00 | 24.8 | 0.013706 | 877 | 119 | 70.8742
2025-04-09 12:00 | 26.4 | 0.01304 | 831 | 156 | 70.5507
2025-04-09 13:00 | 26.5 | 0.01416 | 712 | 200 | 55.1606
2025-04-09 14:00 | 26.5 | 0.014947 | 653 | 203 | 41.1606
2025-04-09 15:00 | 26.6 | 0.016094 | 627 | 171 | 48.7712
2025-04-09 16:00 | 26.1 | 0.016129 | 521 | 134 | 29.7245
2025-04-09 17:00 | 25.7 | 0.016244 | 448 | 98 | 37.2981
2025-04-09 18:00 | 25.2 | 0.016245 | 338 | 61 | 36.2787
2025-04-09 19:00 | 23.5 | 0.015936 | 0 | 18 | 30.126
2025-04-09 20:00 | 21.9 | 0.015608 | 0 | 0 | 22.7285
2025-04-09 21:00 | 20.2 | 0.015263 | 0 | 0 | 13.9099
2025-04-09 22:00 | 19.7 | 0.015132 | 0 | 0 | 15.0543
2025-04-09 23:00 | 19.3 | 0.015089 | 0 | 0 | 24.7804
2025-04-10 | 18.8 | 0.015105 | 0 | 0 | 19.9511
2025-04-10 01:00 | 18.6 | 0.014762 | 0 | 0 | 18.8234
2025-04-10 02:00 | 18.4 | 0.014424 | 0 | 0 | 20.698
2025-04-10 03:00 | 18.2 | 0.01425 | 0 | 0 | 1.575
2025-04-10 04:00 | 17.9 | 0.013823 | 0 | 0 | 7.8948
2025-04-10 05:00 | 17.5 | 0.013321 | 0 | 0 | 7.6625
2025-04-10 06:00 | 17.2 | 0.013065 | 0 | 0 | 4.9944
2025-04-10 07:00 | 18.5 | 0.012594 | 122 | 26 | 10.2604
2025-04-10 08:00 | 19.9 | 0.012191 | 337 | 87 | 23.1948
2025-04-10 09:00 | 21.2 | 0.015846 | 557 | 130 | 28.6649
2025-04-10 10:00 | 22.9 | 0.016778 | 763 | 125 | 37.584
2025-04-10 11:00 | 24.5 | 0.015971 | 848 | 114 | 56.0771
2025-04-10 12:00 | 26.2 | 0.017712 | 858 | 121 | 60.3326
2025-04-10 13:00 | 26.9 | 0.019035 | 829 | 131 | 54.6066
2025-04-10 14:00 | 27.5 | 0.01422 | 746 | 154 | 60.2939
2025-04-10 15:00 | 28.2 | 0.017142 | 586 | 176 | 49.6237
2025-04-10 16:00 | 27.5 | 0.017 | 428 | 185 | 45.2939
2025-04-10 17:00 | 26.9 | 0.016673 | 400 | 146 | 42.6066
2025-04-10 18:00 | 26.2 | 0.016503 | 365 | 65 | 39.3326
2025-04-10 19:00 | 24.5 | 0.016035 | 0 | 15 | 31.0771
2025-04-10 20:00 | 22.9 | 0.015578 | 0 | 0 | 28.584
2025-04-10 21:00 | 21.2 | 0.015143 | 0 | 0 | 28.6649
2025-04-10 22:00 | 20.6 | 0.015133 | 0 | 0 | 21.2048
2025-04-10 23:00 | 20 | 0.015101 | 0 | 0 | 24.7659
2025-04-11 | 19.4 | 0.015049 | 0 | 0 | 22.348
2025-04-11 01:00 | 19.1 | 0.014774 | 0 | 0 | 27.6469
2025-04-11 02:00 | 18.9 | 0.014597 | 0 | 0 | 32.5158
2025-04-11 03:00 | 18.6 | 0.014329 | 0 | 0 | 20.8234
2025-04-11 04:00 | 18.5 | 0.014398 | 0 | 0 | 23.2604
2025-04-11 05:00 | 18.5 | 0.014399 | 0 | 0 | 3.2604
2025-04-11 06:00 | 18.4 | 0.014467 | 0 | 0 | 2.698
2025-04-11 07:00 | 19.5 | 0.014137 | 156 | 23 | 19.9162
2025-04-11 08:00 | 20.7 | 0.013768 | 406 | 75 | 26.78
2025-04-11 09:00 | 21.8 | 0.013364 | 621 | 106 | 47.1462
2025-04-11 10:00 | 23 | 0.013975 | 732 | 133 | 49.1729
2025-04-11 11:00 | 24.2 | 0.014365 | 807 | 139 | 60.2854
2025-04-11 12:00 | 25.4 | 0.014724 | 896 | 119 | 66.4847
2025-04-11 13:00 | 25.7 | 0.016746 | 907 | 119 | 65.2981
2025-04-11 14:00 | 26.1 | 0.013611 | 874 | 126 | 63.7245
2025-04-11 15:00 | 26.4 | 0.013869 | 760 | 153 | 59.5507
2025-04-11 16:00 | 25.3 | 0.013702 | 551 | 158 | 42.8814
2025-04-11 17:00 | 24.3 | 0.01517 | 345 | 128 | 18.8821
2025-04-11 18:00 | 23.2 | 0.018257 | 299 | 72 | 15.3523
2025-04-11 19:00 | 22.2 | 0.017352 | 0 | 16 | 18.4789
2025-04-11 20:00 | 21.2 | 0.016483 | 0 | 0 | 10.6649
2025-04-11 21:00 | 20.2 | 0.015649 | 0 | 0 | 8.9099
2025-04-11 22:00 | 20 | 0.01563 | 0 | 0 | 6.7659
2025-04-11 23:00 | 19.8 | 0.015784 | 0 | 0 | 16.6243
2025-04-12 | 19.6 | 0.01593 | 0 | 0 | 2.485
2025-04-12 01:00 | 19.4 | 0.015734 | 0 | 0 | 15.348
2025-04-12 02:00 | 19.2 | 0.015708 | 0 | 0 | 9.2134
2025-04-12 03:00 | 19 | 0.015514 | 0 | 0 | 2.081
2025-04-12 04:00 | 18.9 | 0.015414 | 0 | 0 | 8.5158
2025-04-12 05:00 | 18.7 | 0.015054 | 0 | 0 | 13.3869
2025-04-12 06:00 | 18.6 | 0.014956 | 0 | 0 | 6.8234
2025-04-12 07:00 | 18.5 | 0.014685 | 0 | 0 | -0.73957
2025-04-12 08:00 | 18.3 | 0.014483 | 25 | 71 | 3.1362
2025-04-12 09:00 | 18.2 | 0.014375 | 71 | 145 | 5.575
2025-04-12 10:00 | 19 | 0.015126 | 167 | 239 | 7.081
2025-04-12 11:00 | 26.6 | 0.02405 | 243 | 296 | 56.7712
2025-04-12 12:00 | 20.6 | 0.01637 | 253 | 269 | 6.2048
2025-04-12 13:00 | 21.5 | 0.016373 | 198 | 279 | 6.4029
2025-04-12 14:00 | 22.3 | 0.016212 | 279 | 306 | 15.0636
2025-04-12 15:00 | 23.2 | 0.016086 | 291 | 286 | 22.3523
2025-04-12 16:00 | 22.7 | 0.01601 | 144 | 198 | 19.4082
2025-04-12 17:00 | 22.3 | 0.016225 | 114 | 105 | 15.0636
2025-04-12 18:00 | 21.8 | 0.016119 | 72 | 59 | 15.1462
2025-04-12 19:00 | 21.1 | 0.015792 | 0 | 18 | 16.0868
2025-04-12 20:00 | 20.5 | 0.015738 | 0 | 0 | 11.6302
2025-04-12 21:00 | 19.8 | 0.015391 | 0 | 0 | 8.6243
2025-04-12 22:00 | 19.6 | 0.015367 | 0 | 0 | 12.485
2025-04-12 23:00 | 19.4 | 0.015341 | 0 | 0 | 10.348
2025-04-13 | 19.2 | 0.01548 | 0 | 0 | 11.2134
2025-04-13 01:00 | 19.1 | 0.015228 | 0 | 0 | 2.6469
2025-04-13 02:00 | 18.9 | 0.014882 | 0 | 0 | 9.5158
2025-04-13 03:00 | 18.8 | 0.014799 | 0 | 0 | 6.9511
2025-04-13 04:00 | 18.8 | 0.014794 | 0 | 0 | 18.9511
2025-04-13 05:00 | 18.8 | 0.014789 | 0 | 0 | 9.9511
2025-04-13 06:00 | 18.8 | 0.014785 | 0 | 0 | 12.9511
2025-04-13 07:00 | 19.5 | 0.014938 | 99 | 27 | 4.9162
2025-04-13 08:00 | 20.1 | 0.014801 | 252 | 89 | 9.3376
2025-04-13 09:00 | 20.8 | 0.014906 | 325 | 149 | 20.3558
2025-04-13 10:00 | 21.6 | 0.015283 | 341 | 223 | 15.9834
2025-04-13 11:00 | 22.4 | 0.015452 | 408 | 277 | 14.6489
2025-04-13 12:00 | 23.2 | 0.015809 | 414 | 297 | 18.3523
2025-04-13 13:00 | 23.7 | 0.01588 | 371 | 267 | 23.3114
2025-04-13 14:00 | 24.3 | 0.016037 | 328 | 236 | 21.8821
2025-04-13 15:00 | 24.8 | 0.016081 | 269 | 221 | 28.8742
2025-04-13 16:00 | 23 | 0.015877 | 216 | 170 | 11.1729
2025-04-13 17:00 | 21.2 | 0.015708 | 127 | 118 | -1.3351
2025-04-13 18:00 | 26.4 | 0.02434 | 52 | 59 | 41.5507
2025-04-13 19:00 | 19.3 | 0.015606 | 0 | 16 | -5.2196
2025-04-13 20:00 | 19.3 | 0.015597 | 0 | 0 | 2.7804
2025-04-13 21:00 | 19.2 | 0.01549 | 0 | 0 | -0.78665
2025-04-13 22:00 | 19.1 | 0.015558 | 0 | 0 | 12.6469
2025-04-13 23:00 | 18.9 | 0.015524 | 0 | 0 | 14.5158
2025-04-14 | 18.8 | 0.015589 | 0 | 0 | 14.9511
2025-04-14 01:00 | 18.7 | 0.015497 | 0 | 0 | 4.3869
2025-04-14 02:00 | 18.5 | 0.015147 | 0 | 0 | -5.7396
2025-04-14 03:00 | 18.4 | 0.014899 | 0 | 0 | -6.302
2025-04-14 04:00 | 18.4 | 0.014892 | 0 | 0 | 8.698
2025-04-14 05:00 | 18.4 | 0.014885 | 0 | 0 | 19.698
2025-04-14 06:00 | 18.4 | 0.014878 | 0 | 0 | 7.698
2025-04-14 07:00 | 18.7 | 0.01516 | 28 | 24 | 19.3869
2025-04-14 08:00 | 18.9 | 0.015185 | 57 | 66 | 7.5158
2025-04-14 09:00 | 19.2 | 0.015472 | 74 | 128 | 1.2134
2025-04-14 10:00 | 20.1 | 0.015494 | 192 | 224 | 4.3376
2025-04-14 11:00 | 20.9 | 0.015548 | 323 | 307 | 17.9322
2025-04-14 12:00 | 21.8 | 0.015856 | 387 | 347 | 15.1462
2025-04-14 13:00 | 21.5 | 0.016155 | 358 | 318 | 7.4029
2025-04-14 14:00 | 21.3 | 0.016543 | 278 | 292 | 3.2437
2025-04-14 15:00 | 21 | 0.017001 | 268 | 277 | 7.5092
2025-04-14 16:00 | 20.7 | 0.016687 | 231 | 218 | -2.22
2025-04-14 17:00 | 20.3 | 0.016274 | 169 | 153 | -0.51727
2025-04-14 18:00 | 26.7 | 0.024246 | 115 | 82 | 41.3824
2025-04-14 19:00 | 19.7 | 0.015666 | 0 | 23 | 17.0543
2025-04-14 20:00 | 19.3 | 0.015436 | 0 | 0 | 11.7804
2025-04-14 21:00 | 19 | 0.015304 | 0 | 0 | 12.081
2025-04-14 22:00 | 18.9 | 0.015043 | 0 | 0 | 2.5158
2025-04-14 23:00 | 18.7 | 0.014691 | 0 | 0 | 11.3869
2025-04-15 | 18.6 | 0.014598 | 0 | 0 | 12.8234
2025-04-15 01:00 | 18.5 | 0.014512 | 0 | 0 | 2.2604
2025-04-15 02:00 | 18.3 | 0.01449 | 0 | 0 | -7.8638
2025-04-15 03:00 | 18.2 | 0.014404 | 0 | 0 | -7.425
2025-04-15 04:00 | 18.1 | 0.014312 | 0 | 0 | 7.0144
2025-04-15 05:00 | 18.1 | 0.014312 | 0 | 0 | 6.0144
2025-04-15 06:00 | 18 | 0.01422 | 0 | 0 | -4.5457
2025-04-15 07:00 | 18.7 | 0.014701 | 74 | 22 | -8.6131
2025-04-15 08:00 | 19.3 | 0.014928 | 123 | 72 | 5.7804
2025-04-15 09:00 | 20 | 0.015245 | 186 | 132 | 3.7659
2025-04-15 10:00 | 20.1 | 0.015693 | 328 | 201 | 7.3376
2025-04-15 11:00 | 20.1 | 0.015867 | 429 | 260 | 15.3376
2025-04-15 12:00 | 20.2 | 0.016143 | 377 | 252 | 6.9099
2025-04-15 13:00 | 21.1 | 0.016911 | 332 | 249 | -0.91323
2025-04-15 14:00 | 22.1 | 0.01802 | 340 | 256 | 14.8949
2025-04-15 15:00 | 23 | 0.019075 | 266 | 231 | 10.1729
2025-04-15 16:00 | 22.3 | 0.018467 | 293 | 208 | 12.0636
2025-04-15 17:00 | 21.7 | 0.017984 | 295 | 159 | 13.5645
2025-04-15 18:00 | 21 | 0.0174 | 169 | 85 | 8.5092
2025-04-15 19:00 | 20.5 | 0.016851 | 0 | 21 | 4.6302
2025-04-15 20:00 | 20.1 | 0.016422 | 0 | 0 | 19.3376
2025-04-15 21:00 | 19.6 | 0.015901 | 0 | 0 | 26.485
2025-04-15 22:00 | 19.1 | 0.0154 | 0 | 0 | 23.6469
2025-04-15 23:00 | 18.5 | 0.014659 | 0 | 0 | 8.2604
2025-04-16 | 18 | 0.014194 | 0 | 0 | 3.4543
2025-04-16 01:00 | 17.9 | 0.014113 | 0 | 0 | 12.8948
2025-04-16 02:00 | 17.7 | 0.013943 | 0 | 0 | -2.2225
2025-04-16 03:00 | 17.6 | 0.013864 | 0 | 0 | -3.7803
2025-04-16 04:00 | 23.5 | 0.020146 | 0 | 0 | 30.126
2025-04-16 05:00 | 17.3 | 0.013595 | 0 | 0 | -6.4501
2025-04-16 06:00 | 17.2 | 0.013506 | 0 | 0 | -9.0056
2025-04-16 07:00 | 18 | 0.014056 | 77 | 17 | -3.5457
2025-04-16 08:00 | 18.8 | 0.014623 | 202 | 59 | -0.048942
2025-04-16 09:00 | 19.6 | 0.015206 | 268 | 127 | 4.485
2025-04-16 10:00 | 21 | 0.015486 | 399 | 192 | 9.5092
2025-04-16 11:00 | 22.4 | 0.015675 | 640 | 178 | 21.6489
2025-04-16 12:00 | 23.8 | 0.015759 | 659 | 163 | 43.905
2025-04-16 13:00 | 23.9 | 0.016314 | 605 | 175 | 36.4992
2025-04-16 14:00 | 23.9 | 0.016551 | 643 | 171 | 30.4992
2025-04-16 15:00 | 24 | 0.016891 | 570 | 170 | 31.094
2025-04-16 16:00 | 23 | 0.016518 | 458 | 148 | 19.1729
2025-04-16 17:00 | 22 | 0.015922 | 422 | 113 | 13.3114
2025-04-16 18:00 | 21 | 0.015519 | 341 | 65 | 22.5092
2025-04-16 19:00 | 20.4 | 0.015475 | 0 | 19 | 22.0562
2025-04-16 20:00 | 19.8 | 0.01541 | 0 | 0 | 12.6243
2025-04-16 21:00 | 19.2 | 0.015493 | 0 | 0 | 18.2134
2025-04-16 22:00 | 18.9 | 0.015201 | 0 | 0 | 15.5158
2025-04-16 23:00 | 18.5 | 0.014979 | 0 | 0 | 12.2604
2025-04-17 | 18.2 | 0.014695 | 0 | 0 | 17.575
2025-04-17 01:00 | 24.3 | 0.021616 | 0 | 0 | 57.8821
2025-04-17 02:00 | 23.8 | 0.020972 | 0 | 0 | 51.905
2025-04-17 03:00 | 17.6 | 0.014173 | 0 | 0 | 13.2197
2025-04-17 04:00 | 17.4 | 0.013989 | 0 | 0 | 0.10593
2025-04-17 05:00 | 17.2 | 0.013807 | 0 | 0 | 5.9944
2025-04-17 06:00 | 17 | 0.013628 | 0 | 0 | -10.1148
2025-04-17 07:00 | 24.1 | 0.020435 | 91 | 22 | 30.6894
2025-04-17 08:00 | 18.7 | 0.013722 | 344 | 71 | 2.3869
2025-04-17 09:00 | 19.6 | 0.013835 | 517 | 120 | 21.485
2025-04-17 10:00 | 20.3 | 0.014279 | 596 | 151 | 8.4827
2025-04-17 11:00 | 20.9 | 0.01464 | 725 | 149 | 13.9322
2025-04-17 12:00 | 21.6 | 0.014906 | 719 | 165 | 26.9834
2025-04-17 13:00 | 21.7 | 0.015596 | 592 | 200 | 11.5645
2025-04-17 14:00 | 21.7 | 0.016196 | 471 | 207 | 5.5645
2025-04-17 15:00 | 21.8 | 0.016903 | 452 | 179 | 2.1462
2025-04-17 16:00 | 21.3 | 0.01638 | 418 | 136 | 14.2437
2025-04-17 17:00 | 20.9 | 0.015973 | 302 | 92 | 0.93223
2025-04-17 18:00 | 20.4 | 0.015477 | 235 | 46 | -3.9438
2025-04-17 19:00 | 19.9 | 0.015344 | 0 | 14 | 1.1948
2025-04-17 20:00 | 19.5 | 0.015129 | 0 | 0 | 0.91618
2025-04-17 21:00 | 19 | 0.014984 | 0 | 0 | 3.081
2025-04-17 22:00 | 18.7 | 0.014697 | 0 | 0 | 0.38694
2025-04-17 23:00 | 18.5 | 0.014508 | 0 | 0 | 4.2604
2025-04-18 | 18.2 | 0.014229 | 0 | 0 | 6.575
2025-04-18 01:00 | 18.2 | 0.014081 | 0 | 0 | 0.575
2025-04-18 02:00 | 18.2 | 0.013777 | 0 | 0 | 4.575
2025-04-18 03:00 | 18.2 | 0.013629 | 0 | 0 | 15.575
2025-04-18 04:00 | 17.9 | 0.013523 | 0 | 0 | 6.8948
2025-04-18 05:00 | 17.7 | 0.013654 | 0 | 0 | -7.2225
2025-04-18 06:00 | 17.4 | 0.013541 | 0 | 0 | -2.8941
2025-04-18 07:00 | 18.5 | 0.01388 | 118 | 23 | 6.2604
2025-04-18 08:00 | 19.7 | 0.014452 | 323 | 79 | 12.0543
2025-04-18 09:00 | 20.8 | 0.014924 | 476 | 134 | 14.3558
2025-04-18 10:00 | 21.7 | 0.015983 | 623 | 152 | 29.5645
2025-04-18 11:00 | 22.7 | 0.017425 | 709 | 139 | 31.4082
2025-04-18 12:00 | 23.6 | 0.018643 | 726 | 152 | 39.7184
2025-04-18 13:00 | 23.8 | 0.018212 | 726 | 171 | 34.905
2025-04-18 14:00 | 24 | 0.017768 | 623 | 178 | 35.094
2025-04-18 15:00 | 24.2 | 0.01731 | 537 | 165 | 28.2854
2025-04-18 16:00 | 23.9 | 0.017222 | 453 | 128 | 25.4992
2025-04-18 17:00 | 23.5 | 0.017026 | 323 | 97 | 17.126
2025-04-18 18:00 | 23.2 | 0.017147 | 235 | 54 | 19.3523
2025-04-18 19:00 | 22.3 | 0.017031 | 0 | 14 | 12.0636
2025-04-18 20:00 | 21.5 | 0.016978 | 0 | 0 | 15.4029
2025-04-18 21:00 | 20.6 | 0.016963 | 0 | 0 | 1.2048
2025-04-18 22:00 | 20.2 | 0.016359 | 0 | 0 | 2.9099
2025-04-18 23:00 | 19.8 | 0.015773 | 0 | 0 | 3.6243
2025-04-19 | 19.4 | 0.015375 | 0 | 0 | 17.348
2025-04-19 01:00 | 19.1 | 0.015096 | 0 | 0 | 9.6469
2025-04-19 02:00 | 18.9 | 0.015082 | 0 | 0 | 21.5158
2025-04-19 03:00 | 18.6 | 0.014968 | 0 | 0 | 4.8234
2025-04-19 04:00 | 18.5 | 0.01471 | 0 | 0 | 20.2604
2025-04-19 05:00 | 18.3 | 0.014521 | 0 | 0 | 6.1362
2025-04-19 06:00 | 18.2 | 0.014426 | 0 | 0 | 6.575
2025-04-19 07:00 | 18.9 | 0.015072 | 136 | 22 | 21.5158
2025-04-19 08:00 | 19.7 | 0.015672 | 301 | 75 | 24.0543
2025-04-19 09:00 | 20.4 | 0.016368 | 456 | 113 | 9.0562
2025-04-19 10:00 | 21 | 0.016245 | 649 | 127 | 28.5092
2025-04-19 11:00 | 21.6 | 0.016087 | 667 | 143 | 27.9834
2025-04-19 12:00 | 22.2 | 0.015892 | 546 | 195 | 15.4789
2025-04-19 13:00 | 23.5 | 0.016587 | 518 | 219 | 17.126
2025-04-19 14:00 | 24.7 | 0.017168 | 620 | 183 | 28.2746
2025-04-19 15:00 | 26 | 0.017837 | 583 | 164 | 40.117
2025-04-19 16:00 | 24.6 | 0.01732 | 343 | 144 | 24.6755
2025-04-19 17:00 | 23.2 | 0.01697 | 182 | 102 | 5.3523
2025-04-19 18:00 | 21.8 | 0.016745 | 175 | 57 | 5.1462
2025-04-19 19:00 | 21.3 | 0.016604 | 0 | 19 | 2.2437
2025-04-19 20:00 | 20.7 | 0.016534 | 0 | 0 | 1.78
2025-04-19 21:00 | 20.2 | 0.016549 | 0 | 0 | -0.090138
2025-04-19 22:00 | 19.7 | 0.016031 | 0 | 0 | 16.0543
2025-04-19 23:00 | 19.3 | 0.015796 | 0 | 0 | 13.7804
2025-04-20 | 18.8 | 0.015298 | 0 | 0 | 8.9511
2025-04-20 01:00 | 18.5 | 0.015011 | 0 | 0 | 12.2604
2025-04-20 02:00 | 18.3 | 0.014824 | 0 | 0 | 11.1362
2025-04-20 03:00 | 18 | 0.014544 | 0 | 0 | 0.45428
2025-04-20 04:00 | 17.7 | 0.01427 | 0 | 0 | 11.7775
2025-04-20 05:00 | 17.5 | 0.014091 | 0 | 0 | 2.6625
2025-04-20 06:00 | 23 | 0.019987 | 0 | 0 | 40.1729
2025-04-20 07:00 | 18.1 | 0.014326 | 146 | 24 | 16.0144
2025-04-20 08:00 | 18.9 | 0.014904 | 386 | 72 | 14.5158
2025-04-20 09:00 | 19.8 | 0.015424 | 533 | 119 | 33.6243
2025-04-20 10:00 | 21.4 | 0.014373 | 625 | 142 | 28.823
2025-04-20 11:00 | 23 | 0.013346 | 676 | 169 | 37.1729
2025-04-20 12:00 | 24.6 | 0.012408 | 705 | 190 | 42.6755
2025-04-20 13:00 | 25.5 | 0.013115 | 700 | 182 | 46.0885
2025-04-20 14:00 | 26.5 | 0.013942 | 676 | 171 | 54.1606
2025-04-20 15:00 | 27.4 | 0.014727 | 684 | 153 | 66.6778
2025-04-20 16:00 | 27 | 0.015457 | 668 | 130 | 55.2196
2025-04-20 17:00 | 26.6 | 0.016408 | 572 | 98 | 55.7712
2025-04-20 18:00 | 26.2 | 0.017051 | 424 | 58 | 52.3326
2025-04-20 19:00 | 24.5 | 0.016762 | 0 | 19 | 48.0771
2025-04-20 20:00 | 22.7 | 0.016452 | 0 | 1 | 33.4082
2025-04-20 21:00 | 21 | 0.016101 | 0 | 0 | 31.5092
2025-04-20 22:00 | 20.4 | 0.015865 | 0 | 0 | 35.0562
2025-04-20 23:00 | 19.8 | 0.015449 | 0 | 0 | 29.6243
2025-04-21 | 19.2 | 0.015207 | 0 | 0 | 34.2134
2025-04-21 01:00 | 18.8 | 0.014999 | 0 | 0 | 32.9511
2025-04-21 02:00 | 18.4 | 0.014792 | 0 | 0 | 29.698
2025-04-21 03:00 | 18 | 0.014584 | 0 | 0 | 39.4543
2025-04-21 04:00 | 17.9 | 0.014181 | 0 | 0 | 17.8948
2025-04-21 05:00 | 17.7 | 0.013845 | 0 | 0 | 21.7775
2025-04-21 06:00 | 17.6 | 0.013453 | 0 | 0 | 25.2197
2025-04-21 07:00 | 18.8 | 0.013696 | 210 | 23 | 36.9511
2025-04-21 08:00 | 20 | 0.014062 | 517 | 69 | 46.7659
2025-04-21 09:00 | 21.2 | 0.014203 | 701 | 99 | 60.6649
2025-04-21 10:00 | 22.5 | 0.014372 | 804 | 115 | 65.2347
2025-04-21 11:00 | 23.7 | 0.014371 | 838 | 127 | 67.3114
2025-04-21 12:00 | 25 | 0.014366 | 875 | 133 | 69.0753
2025-04-21 13:00 | 25.9 | 0.015432 | 881 | 140 | 77.5101
2025-04-21 14:00 | 26.7 | 0.016206 | 862 | 133 | 79.3824
2025-04-21 15:00 | 27.6 | 0.017117 | 815 | 125 | 80.9105
2025-04-21 16:00 | 26.4 | 0.016963 | 699 | 127 | 66.5507
2025-04-21 17:00 | 25.2 | 0.016739 | 552 | 103 | 53.2787
2025-04-21 18:00 | 24 | 0.016453 | 392 | 58 | 44.094
2025-04-21 19:00 | 22.7 | 0.01581 | 0 | 20 | 43.4082
2025-04-21 20:00 | 21.5 | 0.015252 | 0 | 1 | 48.4029
2025-04-21 21:00 | 20.2 | 0.014592 | 0 | 0 | 39.9099
2025-04-21 22:00 | 19.8 | 0.014576 | 0 | 0 | 32.6243
2025-04-21 23:00 | 19.4 | 0.014721 | 0 | 0 | 35.348
2025-04-22 | 19 | 0.014683 | 0 | 0 | 35.081
2025-04-22 01:00 | 18.7 | 0.01409 | 0 | 0 | 35.3869
2025-04-22 02:00 | 18.5 | 0.01376 | 0 | 0 | 39.2604
2025-04-22 03:00 | 18.2 | 0.013194 | 0 | 0 | 36.575
2025-04-22 04:00 | 18.1 | 0.013262 | 0 | 0 | 36.0144
2025-04-22 05:00 | 17.9 | 0.01309 | 0 | 0 | 30.8948
2025-04-22 06:00 | 17.8 | 0.013156 | 0 | 0 | 35.3359
2025-04-22 07:00 | 18.8 | 0.013519 | 229 | 24 | 43.9511
2025-04-22 08:00 | 19.8 | 0.013868 | 562 | 63 | 48.6243
2025-04-22 09:00 | 20.8 | 0.0142 | 703 | 92 | 42.3558
2025-04-22 10:00 | 22.2 | 0.0159 | 753 | 118 | 48.4789
2025-04-22 11:00 | 23.6 | 0.017782 | 764 | 149 | 50.7184
2025-04-22 12:00 | 25 | 0.019863 | 750 | 166 | 42.0753
2025-04-22 13:00 | 25.3 | 0.020488 | 693 | 161 | 45.8814
2025-04-22 14:00 | 25.5 | 0.016539 | 619 | 169 | 47.0885
2025-04-22 15:00 | 25.8 | 0.021654 | 620 | 170 | 36.9038
2025-04-22 16:00 | 24.7 | 0.020481 | 629 | 133 | 37.2746
2025-04-22 17:00 | 23.7 | 0.019259 | 532 | 106 | 28.3114
2025-04-22 18:00 | 22.6 | 0.018198 | 414 | 70 | 25.8211
2025-04-22 19:00 | 22.1 | 0.018038 | 0 | 19 | 22.8949
2025-04-22 20:00 | 21.5 | 0.017563 | 0 | 1 | 22.4029
2025-04-22 21:00 | 21 | 0.017393 | 0 | 0 | 26.5092
2025-04-22 22:00 | 20.8 | 0.016986 | 0 | 0 | 27.3558
2025-04-22 23:00 | 20.6 | 0.016587 | 0 | 0 | 35.2048
2025-04-23 | 20.4 | 0.016376 | 0 | 0 | 26.0562
2025-04-23 01:00 | 20.1 | 0.016076 | 0 | 0 | 24.3376
2025-04-23 02:00 | 19.9 | 0.016057 | 0 | 0 | 23.1948
2025-04-23 03:00 | 19.6 | 0.015934 | 0 | 0 | 9.485
2025-04-23 04:00 | 19.3 | 0.015628 | 0 | 0 | 4.7804
2025-04-23 05:00 | 19.1 | 0.015425 | 0 | 0 | 2.6469
2025-04-23 06:00 | 18.8 | 0.015128 | 0 | 0 | 5.9511
2025-04-23 07:00 | 19.4 | 0.015539 | 144 | 29 | 11.348
2025-04-23 08:00 | 20 | 0.015957 | 397 | 81 | 30.7659
2025-04-23 09:00 | 20.6 | 0.016565 | 647 | 102 | 40.2048
2025-04-23 10:00 | 22.2 | 0.015891 | 821 | 104 | 58.4789
2025-04-23 11:00 | 23.8 | 0.015327 | 879 | 111 | 63.905
2025-04-23 12:00 | 25.4 | 0.014708 | 877 | 131 | 69.4847
2025-04-23 13:00 | 25.2 | 0.015744 | 874 | 134 | 61.2787
2025-04-23 14:00 | 25 | 0.016759 | 872 | 122 | 57.0753
2025-04-23 15:00 | 24.8 | 0.013746 | 842 | 119 | 55.8742
2025-04-23 16:00 | 23.8 | 0.013151 | 744 | 107 | 46.905
2025-04-23 17:00 | 22.8 | 0.012988 | 616 | 90 | 29.9958
2025-04-23 18:00 | 21.8 | 0.016121 | 462 | 57 | 32.1462
2025-04-23 19:00 | 21.1 | 0.015804 | 0 | 19 | 29.0868
2025-04-23 20:00 | 20.5 | 0.01558 | 0 | 1 | 32.6302
2025-04-23 21:00 | 19.8 | 0.015077 | 0 | 0 | 34.6243
2025-04-23 22:00 | 19.7 | 0.015157 | 0 | 0 | 34.0543
2025-04-23 23:00 | 19.5 | 0.015308 | 0 | 0 | 38.9162
2025-04-24 | 19.4 | 0.015383 | 0 | 0 | 40.348
2025-04-24 01:00 | 19.1 | 0.015264 | 0 | 0 | 43.6469
2025-04-24 02:00 | 18.7 | 0.015046 | 0 | 0 | 44.3869
2025-04-24 03:00 | 18.4 | 0.014925 | 0 | 0 | 46.698
2025-04-24 04:00 | 18.1 | 0.014637 | 0 | 0 | 46.0144
2025-04-24 05:00 | 17.9 | 0.014448 | 0 | 0 | 41.8948
2025-04-24 06:00 | 17.6 | 0.014168 | 0 | 0 | 46.2197
2025-04-24 07:00 | 18.5 | 0.013721 | 250 | 24 | 55.2604
2025-04-24 08:00 | 19.5 | 0.013424 | 606 | 61 | 62.9162
2025-04-24 09:00 | 20.4 | 0.012945 | 766 | 86 | 64.0562
2025-04-24 10:00 | 22 | 0.012726 | 853 | 100 | 68.3114
2025-04-24 11:00 | 23.6 | 0.012524 | 899 | 109 | 71.7184
2025-04-24 12:00 | 25.2 | 0.012135 | 891 | 129 | 76.2787
2025-04-24 13:00 | 25.7 | 0.013499 | 871 | 142 | 73.2981
2025-04-24 14:00 | 26.1 | 0.015104 | 847 | 143 | 69.7245
2025-04-24 15:00 | 26.6 | 0.016889 | 772 | 149 | 57.7712
2025-04-24 16:00 | 25.4 | 0.016685 | 731 | 130 | 48.4847
2025-04-24 17:00 | 24.2 | 0.016646 | 612 | 100 | 47.2854
2025-04-24 18:00 | 23 | 0.016519 | 448 | 65 | 32.1729
2025-04-24 19:00 | 22.3 | 0.016423 | 0 | 20 | 31.0636
2025-04-24 20:00 | 21.7 | 0.016405 | 0 | 1 | 38.5645
2025-04-24 21:00 | 21 | 0.016073 | 0 | 0 | 29.5092
2025-04-24 22:00 | 20.5 | 0.015761 | 0 | 0 | 25.6302
2025-04-24 23:00 | 20.1 | 0.015372 | 0 | 0 | 23.3376
2025-04-25 | 19.6 | 0.014897 | 0 | 0 | 40.485
2025-04-25 01:00 | 19.3 | 0.014965 | 0 | 0 | 36.7804
2025-04-25 02:00 | 18.9 | 0.014929 | 0 | 0 | 42.5158
2025-04-25 03:00 | 18.6 | 0.014981 | 0 | 0 | 40.8234
2025-04-25 04:00 | 18.1 | 0.01435 | 0 | 0 | 41.0144
2025-04-25 05:00 | 17.7 | 0.013985 | 0 | 0 | 42.7775
2025-04-25 06:00 | 17.2 | 0.01354 | 0 | 0 | 32.9944
2025-04-25 07:00 | 18.2 | 0.0138 | 141 | 33 | 26.575
2025-04-25 08:00 | 19.2 | 0.014029 | 397 | 95 | 31.2134
2025-04-25 09:00 | 20.2 | 0.014223 | 641 | 123 | 38.9099
2025-04-25 10:00 | 22.5 | 0.014985 | 820 | 114 | 64.2347
2025-04-25 11:00 | 24.7 | 0.015514 | 886 | 114 | 74.2746
2025-04-25 12:00 | 27 | 0.016214 | 907 | 121 | 82.2196
2025-04-25 13:00 | 26.7 | 0.016724 | 884 | 127 | 72.3824
2025-04-25 14:00 | 26.5 | 0.017055 | 838 | 141 | 61.1606
2025-04-25 15:00 | 26.2 | 0.017529 | 774 | 145 | 60.3326
2025-04-25 16:00 | 25.5 | 0.017294 | 645 | 126 | 46.0885
2025-04-25 17:00 | 24.9 | 0.017149 | 496 | 103 | 40.4744
2025-04-25 18:00 | 24.2 | 0.016885 | 386 | 65 | 35.2854
2025-04-25 19:00 | 23 | 0.016947 | 0 | 20 | 33.1729
2025-04-25 20:00 | 21.8 | 0.016706 | 0 | 1 | 26.1462
2025-04-25 21:00 | 20.6 | 0.016585 | 0 | 0 | 25.2048
2025-04-25 22:00 | 20.2 | 0.016002 | 0 | 0 | 26.9099
2025-04-25 23:00 | 19.8 | 0.01561 | 0 | 0 | 32.6243
2025-04-26 | 19.4 | 0.015058 | 0 | 0 | 32.348
2025-04-26 01:00 | 18.9 | 0.014593 | 0 | 0 | 22.5158
2025-04-26 02:00 | 18.5 | 0.014233 | 0 | 0 | 9.2604
2025-04-26 03:00 | 18 | 0.013791 | 0 | 0 | 5.4543
2025-04-26 04:00 | 24.1 | 0.020497 | 0 | 0 | 64.6894
2025-04-26 05:00 | 17.6 | 0.013741 | 0 | 0 | 36.2197
2025-04-26 06:00 | 17.4 | 0.013714 | 0 | 0 | 30.1059
2025-04-26 07:00 | 18.8 | 0.014337 | 200 | 28 | 50.9511
2025-04-26 08:00 | 20.2 | 0.014944 | 528 | 67 | 50.9099
2025-04-26 09:00 | 21.6 | 0.015722 | 732 | 89 | 59.9834
2025-04-26 10:00 | 22.4 | 0.016935 | 849 | 101 | 68.6489
2025-04-26 11:00 | 23.2 | 0.013306 | 898 | 115 | 68.3523
2025-04-26 12:00 | 24 | 0.013975 | 893 | 136 | 65.094
2025-04-26 13:00 | 24.7 | 0.014826 | 843 | 167 | 59.2746
2025-04-26 14:00 | 25.5 | 0.014837 | 813 | 166 | 58.0885
2025-04-26 15:00 | 26.2 | 0.015742 | 663 | 190 | 55.3326
2025-04-26 16:00 | 24.9 | 0.015495 | 464 | 206 | 29.4744
2025-04-26 17:00 | 23.7 | 0.019049 | 382 | 146 | 19.3114
2025-04-26 18:00 | 22.4 | 0.017572 | 306 | 78 | 13.6489
2025-04-26 19:00 | 21.9 | 0.01723 | 0 | 22 | 13.7285
2025-04-26 20:00 | 21.3 | 0.016593 | 0 | 1 | 18.2437
2025-04-26 21:00 | 20.8 | 0.016265 | 0 | 0 | 13.3558
2025-04-26 22:00 | 20.6 | 0.016059 | 0 | 0 | 24.2048
2025-04-26 23:00 | 20.4 | 0.016036 | 0 | 0 | 11.0562
2025-04-27 | 20.2 | 0.015832 | 0 | 0 | 22.9099
2025-04-27 01:00 | 19.7 | 0.015521 | 0 | 0 | 29.0543
2025-04-27 02:00 | 19.1 | 0.015116 | 0 | 0 | 25.6469
2025-04-27 03:00 | 18.6 | 0.014973 | 0 | 0 | 19.8234
2025-04-27 04:00 | 18.5 | 0.014711 | 0 | 0 | 18.2604
2025-04-27 05:00 | 18.5 | 0.014546 | 0 | 0 | 16.2604
2025-04-27 06:00 | 18.4 | 0.014447 | 0 | 0 | 21.698
2025-04-27 07:00 | 19.1 | 0.015099 | 92 | 36 | 12.6469
2025-04-27 08:00 | 19.7 | 0.015677 | 249 | 104 | 21.0543
2025-04-27 09:00 | 20.4 | 0.016378 | 376 | 181 | 19.0562
2025-04-27 10:00 | 22.1 | 0.013812 | 567 | 212 | 37.8949
2025-04-27 11:00 | 23.7 | 0.011524 | 744 | 190 | 61.3114
2025-04-27 12:00 | 25.4 | 0.015928 | 740 | 207 | 69.4847
2025-04-27 13:00 | 25.1 | 0.015651 | 748 | 209 | 57.6767
2025-04-27 14:00 | 24.7 | 0.013653 | 789 | 183 | 46.2746
2025-04-27 15:00 | 24.4 | 0.016168 | 732 | 164 | 52.4793
2025-04-27 16:00 | 24.1 | 0.015651 | 686 | 129 | 46.6894
2025-04-27 17:00 | 23.9 | 0.01524 | 618 | 95 | 32.4992
2025-04-27 18:00 | 23.6 | 0.014746 | 484 | 56 | 42.7184
2025-04-27 19:00 | 22.5 | 0.014589 | 0 | 18 | 39.2347
2025-04-27 20:00 | 21.3 | 0.014291 | 0 | 1 | 41.2437
2025-04-27 21:00 | 20.2 | 0.014216 | 0 | 0 | 46.9099
2025-04-27 22:00 | 19.6 | 0.013687 | 0 | 0 | 43.485
2025-04-27 23:00 | 19 | 0.013011 | 0 | 0 | 44.081
2025-04-28 | 18.4 | 0.012523 | 0 | 0 | 46.698
2025-04-28 01:00 | 18.1 | 0.01229 | 0 | 0 | 47.0144
2025-04-28 02:00 | 17.9 | 0.012139 | 0 | 0 | 51.8948
2025-04-28 03:00 | 17.6 | 0.011762 | 0 | 0 | 58.2197
2025-04-28 04:00 | 17.5 | 0.012284 | 0 | 0 | 50.6625
2025-04-28 05:00 | 17.5 | 0.012882 | 0 | 0 | 56.6625
2025-04-28 06:00 | 17.4 | 0.013544 | 0 | 0 | 47.1059
2025-04-28 07:00 | 18.2 | 0.012058 | 134 | 40 | 53.575
2025-04-28 08:00 | 19 | 0.010717 | 337 | 117 | 67.081
2025-04-28 09:00 | 19.8 | 0.0095544 | 555 | 157 | 65.6243
2025-04-28 10:00 | 21.8 | 0.01237 | 782 | 143 | 79.1462
2025-04-28 11:00 | 23.8 | 0.011143 | 889 | 127 | 89.905
2025-04-28 12:00 | 25.8 | 0.012577 | 917 | 132 | 98.9038
2025-04-28 13:00 | 26.3 | 0.013479 | 909 | 143 | 92.9413
2025-04-28 14:00 | 26.9 | 0.011608 | 888 | 143 | 86.6066
2025-04-28 15:00 | 27.4 | 0.014415 | 747 | 150 | 82.6778
2025-04-28 16:00 | 26.2 | 0.014434 | 554 | 173 | 55.3326
2025-04-28 17:00 | 25 | 0.014374 | 391 | 149 | 40.0753
2025-04-28 18:00 | 23.8 | 0.014464 | 227 | 84 | 43.905
2025-04-28 19:00 | 22.7 | 0.014132 | 0 | 28 | 27.4082
2025-04-28 20:00 | 21.5 | 0.01388 | 0 | 1 | 15.4029
2025-04-28 21:00 | 20.4 | 0.013847 | 0 | 0 | 19.0562
2025-04-28 22:00 | 20 | 0.014032 | 0 | 0 | 3.7659
2025-04-28 23:00 | 19.6 | 0.01437 | 0 | 0 | 4.485
2025-04-29 | 19.2 | 0.014515 | 0 | 0 | 5.2134
2025-04-29 01:00 | 19 | 0.014507 | 0 | 0 | 16.081
2025-04-29 02:00 | 18.8 | 0.014659 | 0 | 0 | 22.9511
2025-04-29 03:00 | 18.6 | 0.014644 | 0 | 0 | 18.8234
2025-04-29 04:00 | 18.3 | 0.014361 | 0 | 0 | 16.1362
2025-04-29 05:00 | 18.1 | 0.014174 | 0 | 0 | 14.0144
2025-04-29 06:00 | 17.8 | 0.013899 | 0 | 0 | 21.3359
2025-04-29 07:00 | 18.7 | 0.014065 | 208 | 28 | 33.3869
2025-04-29 08:00 | 19.7 | 0.014288 | 492 | 72 | 28.0543
2025-04-29 09:00 | 20.6 | 0.014565 | 637 | 102 | 41.2048
2025-04-29 10:00 | 21.9 | 0.016195 | 712 | 127 | 40.7285
2025-04-29 11:00 | 23.3 | 0.014225 | 718 | 152 | 37.9429
2025-04-29 12:00 | 24.6 | 0.015637 | 721 | 151 | 39.6755
2025-04-29 13:00 | 25.1 | 0.016612 | 683 | 160 | 34.6767
2025-04-29 14:00 | 25.5 | 0.02175 | 636 | 183 | 28.0885
2025-04-29 15:00 | 26 | 0.0227 | 587 | 160 | 30.117
2025-04-29 16:00 | 25.3 | 0.021507 | 521 | 134 | 28.8814
2025-04-29 17:00 | 24.7 | 0.020735 | 507 | 108 | 35.2746
2025-04-29 18:00 | 24 | 0.019637 | 367 | 59 | 37.094
2025-04-29 19:00 | 22.8 | 0.018222 | 0 | 18 | 21.9958
2025-04-29 20:00 | 21.6 | 0.017096 | 0 | 1 | 12.9834
2025-04-29 21:00 | 20.4 | 0.015847 | 0 | 0 | 13.0562
2025-04-29 22:00 | 20.1 | 0.01555 | 0 | 0 | 2.3376
2025-04-29 23:00 | 19.7 | 0.015334 | 0 | 0 | 14.0543
2025-04-30 | 19.4 | 0.015046 | 0 | 0 | 13.348
2025-04-30 01:00 | 19.3 | 0.01496 | 0 | 0 | 12.7804
2025-04-30 02:00 | 19.1 | 0.01478 | 0 | 0 | 22.6469
2025-04-30 03:00 | 19 | 0.014695 | 0 | 0 | 30.081
2025-04-30 04:00 | 18.9 | 0.014769 | 0 | 0 | 12.5158
2025-04-30 05:00 | 18.7 | 0.014746 | 0 | 0 | 22.3869
2025-04-30 06:00 | 18.6 | 0.014977 | 0 | 0 | 26.8234
2025-04-30 07:00 | 19.5 | 0.015506 | 143 | 31 | 23.9162
2025-04-30 08:00 | 20.3 | 0.015939 | 324 | 100 | 27.4827
2025-04-30 09:00 | 21.2 | 0.016663 | 481 | 153 | 12.6649
2025-04-30 10:00 | 22.1 | 0.016624 | 630 | 174 | 25.8949
2025-04-30 11:00 | 23.1 | 0.016621 | 730 | 169 | 31.7623
2025-04-30 12:00 | 24 | 0.016443 | 847 | 139 | 45.094
2025-04-30 13:00 | 24.3 | 0.016529 | 782 | 166 | 45.8821
2025-04-30 14:00 | 24.7 | 0.016715 | 721 | 178 | 36.2746
2025-04-30 15:00 | 25 | 0.016795 | 587 | 154 | 47.0753
2025-04-30 16:00 | 23.8 | 0.016273 | 440 | 133 | 18.905
2025-04-30 17:00 | 22.6 | 0.015939 | 444 | 98 | 20.8211
2025-04-30 18:00 | 21.4 | 0.015752 | 378 | 63 | 25.823
2025-04-30 19:00 | 20.3 | 0.015774 | 0 | 20 | 23.4827
2025-04-30 20:00 | 19.9 | 0.015553 | 0 | 1 | 25.1948
2025-04-30 21:00 | 19.6 | 0.015257 | 0 | 0 | 10.485
2025-04-30 22:00 | 19.3 | 0.014964 | 0 | 0 | 7.7804
2025-04-30 23:00 | 18.9 | 0.014583 | 0 | 0 | 2.5158
2025-05-01 | 18.6 | 0.014305 | 0 | 0 | 3.8234
2025-05-01 01:00 | 18.2 | 0.0141 | 0 | 0 | 8.575
2025-05-01 02:00 | 18 | 0.014078 | 0 | 0 | 1.4543
2025-05-01 03:00 | 17.9 | 0.013989 | 0 | 0 | -3.1052
2025-05-01 04:00 | 18.1 | 0.013856 | 0 | 0 | -0.98565
2025-05-01 05:00 | 18.6 | 0.01398 | 0 | 0 | 4.8234
2025-05-01 06:00 | 19.4 | 0.014026 | 0 | 0 | 10.348
2025-05-01 07:00 | 18.9 | 0.01392 | 139 | 28 | 11.5158
2025-05-01 08:00 | 19.9 | 0.013949 | 384 | 83 | 12.1948
2025-05-01 09:00 | 21 | 0.014006 | 532 | 134 | 29.5092
2025-05-01 10:00 | 21.9 | 0.014424 | 623 | 153 | 30.7285
2025-05-01 11:00 | 22.9 | 0.01514 | 661 | 167 | 32.584
2025-05-01 12:00 | 23.8 | 0.015563 | 627 | 192 | 37.905
2025-05-01 13:00 | 24.7 | 0.015513 | 630 | 171 | 29.2746
2025-05-01 14:00 | 25.7 | 0.015745 | 627 | 155 | 31.2981
2025-05-01 15:00 | 26.6 | 0.015842 | 534 | 164 | 32.7712
2025-05-01 16:00 | 24.3 | 0.015836 | 492 | 148 | 30.8821
2025-05-01 17:00 | 21.9 | 0.015631 | 434 | 110 | 14.7285
2025-05-01 18:00 | 27.5 | 0.025486 | 257 | 57 | 47.2939
2025-05-01 19:00 | 19.4 | 0.015724 | 0 | 15 | -5.652
2025-05-01 20:00 | 19.2 | 0.015687 | 0 | 1 | -4.7866
2025-05-01 21:00 | 19 | 0.015814 | 0 | 0 | 1.081
2025-05-01 22:00 | 18.9 | 0.01571 | 0 | 0 | 11.5158
2025-05-01 23:00 | 18.9 | 0.015707 | 0 | 0 | 6.5158
2025-05-02 | 18.8 | 0.015603 | 0 | 0 | 10.9511
2025-05-02 01:00 | 18.6 | 0.015417 | 0 | 0 | 6.8234
2025-05-02 02:00 | 18.4 | 0.015074 | 0 | 0 | 13.698
2025-05-02 03:00 | 18.2 | 0.014737 | 0 | 0 | 7.575
2025-05-02 04:00 | 18.2 | 0.014883 | 0 | 0 | 0.575
2025-05-02 05:00 | 18.2 | 0.015028 | 0 | 0 | 2.575
2025-05-02 06:00 | 18.2 | 0.015016 | 0 | 0 | 10.575
2025-05-02 07:00 | 19 | 0.01563 | 136 | 30 | 21.081
2025-05-02 08:00 | 19.8 | 0.016262 | 365 | 76 | 22.6243
2025-05-02 09:00 | 20.6 | 0.016913 | 590 | 106 | 30.2048
2025-05-02 10:00 | 21.5 | 0.016548 | 749 | 118 | 34.4029
2025-05-02 11:00 | 22.5 | 0.016385 | 735 | 136 | 36.2347
2025-05-02 12:00 | 23.4 | 0.016027 | 664 | 166 | 29.5341
2025-05-02 13:00 | 23.9 | 0.015643 | 596 | 175 | 25.4992
2025-05-02 14:00 | 24.3 | 0.015125 | 627 | 170 | 25.8821
2025-05-02 15:00 | 24.8 | 0.014896 | 646 | 158 | 29.8742
2025-05-02 16:00 | 23.6 | 0.015373 | 461 | 142 | 18.7184
2025-05-02 17:00 | 22.4 | 0.015905 | 306 | 107 | 3.6489
2025-05-02 18:00 | 21.2 | 0.016275 | 243 | 56 | 6.6649
2025-05-02 19:00 | 20.9 | 0.016336 | 0 | 19 | 13.9322
2025-05-02 20:00 | 20.5 | 0.016284 | 0 | 1 | 16.6302
2025-05-02 21:00 | 20.2 | 0.016505 | 0 | 0 | 18.9099
2025-05-02 22:00 | 20 | 0.016296 | 0 | 0 | 25.7659
2025-05-02 23:00 | 19.8 | 0.016264 | 0 | 0 | 20.6243
2025-05-03 | 19.6 | 0.016058 | 0 | 0 | 15.485
2025-05-03 01:00 | 19.4 | 0.015867 | 0 | 0 | 20.348
2025-05-03 02:00 | 19.2 | 0.015511 | 0 | 0 | 26.2134
2025-05-03 03:00 | 19 | 0.015326 | 0 | 0 | 24.081
2025-05-03 04:00 | 18.8 | 0.015125 | 0 | 0 | 22.9511
2025-05-03 05:00 | 18.6 | 0.015087 | 0 | 0 | 24.8234
2025-05-03 06:00 | 18.4 | 0.014888 | 0 | 0 | 20.698
2025-05-03 07:00 | 19.4 | 0.015181 | 201 | 27 | 30.348
2025-05-03 08:00 | 20.5 | 0.01554 | 504 | 68 | 36.6302
2025-05-03 09:00 | 21.5 | 0.015765 | 696 | 92 | 43.4029
2025-05-03 10:00 | 22.7 | 0.015747 | 810 | 103 | 48.4082
2025-05-03 11:00 | 23.8 | 0.015305 | 756 | 135 | 49.905
2025-05-03 12:00 | 25 | 0.015284 | 723 | 156 | 47.0753
2025-05-03 13:00 | 24.3 | 0.01625 | 722 | 158 | 38.8821
2025-05-03 14:00 | 23.5 | 0.017005 | 618 | 168 | 24.126
2025-05-03 15:00 | 22.8 | 0.014212 | 490 | 167 | 21.9958
2025-05-03 16:00 | 22.4 | 0.017532 | 407 | 155 | 18.6489
2025-05-03 17:00 | 22 | 0.017102 | 311 | 107 | 2.3114
2025-05-03 18:00 | 21.6 | 0.016681 | 220 | 49 | 0.98343
2025-05-03 19:00 | 21.1 | 0.016347 | 0 | 15 | 3.0868
2025-05-03 20:00 | 20.5 | 0.015734 | 0 | 1 | 11.6302
2025-05-03 21:00 | 20 | 0.015237 | 0 | 0 | 19.7659
2025-05-03 22:00 | 19.9 | 0.015144 | 0 | 0 | 24.1948
2025-05-03 23:00 | 19.7 | 0.014956 | 0 | 0 | 22.0543
2025-05-04 | 19.6 | 0.014864 | 0 | 0 | 22.485
2025-05-04 01:00 | 19.5 | 0.014941 | 0 | 0 | 15.9162
2025-05-04 02:00 | 19.5 | 0.014943 | 0 | 0 | 32.9162
2025-05-04 03:00 | 19.4 | 0.015018 | 0 | 0 | 21.348
2025-05-04 04:00 | 19.3 | 0.015095 | 0 | 0 | 26.7804
2025-05-04 05:00 | 19.3 | 0.0151 | 0 | 0 | 30.7804
2025-05-04 06:00 | 19.2 | 0.015176 | 0 | 0 | 25.2134
2025-05-04 07:00 | 19.6 | 0.015382 | 220 | 29 | 23.485
2025-05-04 08:00 | 20 | 0.015588 | 550 | 67 | 32.7659
2025-05-04 09:00 | 20.4 | 0.015974 | 662 | 103 | 28.0562
2025-05-04 10:00 | 21.1 | 0.016507 | 649 | 160 | 24.0868
2025-05-04 11:00 | 21.7 | 0.013444 | 705 | 163 | 22.5645
2025-05-04 12:00 | 22.4 | 0.0175 | 779 | 135 | 26.6489
2025-05-04 13:00 | 23.1 | 0.014677 | 790 | 150 | 28.7623
2025-05-04 14:00 | 23.7 | 0.019896 | 623 | 187 | 27.3114
2025-05-04 15:00 | 24.4 | 0.021262 | 500 | 171 | 9.4793
2025-05-04 16:00 | 23.7 | 0.019464 | 522 | 144 | 19.3114
2025-05-04 17:00 | 23.1 | 0.017893 | 450 | 128 | 18.7623
2025-05-04 18:00 | 22.4 | 0.016515 | 336 | 68 | 20.6489
2025-05-04 19:00 | 21.7 | 0.016195 | 0 | 21 | 16.5645
2025-05-04 20:00 | 21.1 | 0.016158 | 0 | 1 | 19.0868
2025-05-04 21:00 | 20.4 | 0.015997 | 0 | 0 | 16.0562
2025-05-04 22:00 | 20.1 | 0.01587 | 0 | 0 | 19.3376
2025-05-04 23:00 | 19.7 | 0.01547 | 0 | 0 | 19.0543
2025-05-05 | 19.4 | 0.015344 | 0 | 0 | 19.348
2025-05-05 01:00 | 19.3 | 0.015256 | 0 | 0 | 22.7804
2025-05-05 02:00 | 19.1 | 0.015072 | 0 | 0 | 18.6469
2025-05-05 03:00 | 19 | 0.014986 | 0 | 0 | 22.081
2025-05-05 04:00 | 18.9 | 0.014889 | 0 | 0 | 5.5158
2025-05-05 05:00 | 18.7 | 0.014698 | 0 | 0 | 12.3869
2025-05-05 06:00 | 18.6 | 0.014603 | 0 | 0 | 11.8234
2025-05-05 07:00 | 19.7 | 0.015306 | 169 | 29 | 29.0543
2025-05-05 08:00 | 20.9 | 0.016129 | 421 | 79 | 20.9322
2025-05-05 09:00 | 22 | 0.01687 | 602 | 115 | 42.3114
2025-05-05 10:00 | 23.2 | 0.016248 | 746 | 125 | 44.3523
2025-05-05 11:00 | 24.4 | 0.015884 | 801 | 127 | 53.4793
2025-05-05 12:00 | 25.6 | 0.015363 | 794 | 127 | 57.693
2025-05-05 13:00 | 25.9 | 0.016158 | 795 | 145 | 57.5101
2025-05-05 14:00 | 26.1 | 0.016876 | 792 | 150 | 46.7245
2025-05-05 15:00 | 26.4 | 0.017718 | 710 | 138 | 42.5507
2025-05-05 16:00 | 24.6 | 0.017048 | 632 | 132 | 37.6755
2025-05-05 17:00 | 22.8 | 0.016514 | 501 | 106 | 19.9958
2025-05-05 18:00 | 28.2 | 0.025067 | 348 | 64 | 50.6237
2025-05-05 19:00 | 20.6 | 0.016031 | 0 | 20 | 18.2048
2025-05-05 20:00 | 20.2 | 0.015805 | 0 | 1 | 13.9099
2025-05-05 21:00 | 19.8 | 0.015753 | 0 | 0 | 21.6243
2025-05-05 22:00 | 19.6 | 0.015552 | 0 | 0 | 23.485
2025-05-05 23:00 | 19.4 | 0.015524 | 0 | 0 | 26.348
2025-05-06 | 19.2 | 0.015493 | 0 | 0 | 31.2134
2025-05-06 01:00 | 18.9 | 0.014884 | 0 | 0 | 36.5158
2025-05-06 02:00 | 18.5 | 0.014201 | 0 | 0 | 36.2604
2025-05-06 03:00 | 18.2 | 0.013786 | 0 | 0 | 34.575
2025-05-06 04:00 | 18.1 | 0.013846 | 0 | 0 | 35.0144
2025-05-06 05:00 | 18.1 | 0.013994 | 0 | 0 | 34.0144
2025-05-06 06:00 | 18 | 0.014051 | 0 | 0 | 33.4543
2025-05-06 07:00 | 19.3 | 0.014409 | 222 | 31 | 37.7804
2025-05-06 08:00 | 20.7 | 0.014992 | 566 | 68 | 54.78
2025-05-06 09:00 | 22 | 0.01545 | 748 | 88 | 59.3114
2025-05-06 10:00 | 22.9 | 0.014248 | 836 | 100 | 60.584
2025-05-06 11:00 | 23.9 | 0.013161 | 881 | 110 | 59.4992
2025-05-06 12:00 | 24.8 | 0.012044 | 872 | 126 | 58.8742
2025-05-06 13:00 | 25 | 0.013146 | 831 | 139 | 46.0753
2025-05-06 14:00 | 25.2 | 0.014279 | 784 | 138 | 45.2787
2025-05-06 15:00 | 25.4 | 0.015444 | 725 | 136 | 41.4847
2025-05-06 16:00 | 24.3 | 0.015812 | 584 | 121 | 27.8821
2025-05-06 17:00 | 23.3 | 0.016163 | 440 | 100 | 25.9429
2025-05-06 18:00 | 29.6 | 0.01959 | 366 | 67 | 58.3743
2025-05-06 19:00 | 21.3 | 0.015987 | 0 | 21 | 15.2437
2025-05-06 20:00 | 20.3 | 0.015548 | 0 | 1 | 10.4827
2025-05-06 21:00 | 26 | 0.022695 | 0 | 0 | 49.117
2025-05-06 22:00 | 25.9 | 0.023071 | 0 | 0 | 51.5101
2025-05-06 23:00 | 25.3 | 0.022731 | 0 | 0 | 41.8814
2025-05-07 | 24.8 | 0.022282 | 0 | 0 | 59.8742
2025-05-07 01:00 | 24.7 | 0.022165 | 0 | 0 | 61.2746
2025-05-07 02:00 | 18.3 | 0.01482 | 0 | 0 | 13.1362
2025-05-07 03:00 | 18.2 | 0.014739 | 0 | 0 | 8.575
2025-05-07 04:00 | 18.3 | 0.01467 | 0 | 0 | 29.1362
2025-05-07 05:00 | 18.3 | 0.014507 | 0 | 0 | 29.1362
2025-05-07 06:00 | 18.4 | 0.014436 | 0 | 0 | 31.698
2025-05-07 07:00 | 19.5 | 0.014442 | 221 | 27 | 42.9162
2025-05-07 08:00 | 20.5 | 0.01446 | 563 | 65 | 46.6302
2025-05-07 09:00 | 21.6 | 0.014506 | 734 | 93 | 48.9834
2025-05-07 10:00 | 22.5 | 0.014119 | 788 | 115 | 49.2347
2025-05-07 11:00 | 23.5 | 0.013721 | 821 | 129 | 43.126
2025-05-07 12:00 | 24.4 | 0.013359 | 768 | 139 | 45.4793
2025-05-07 13:00 | 24.6 | 0.014691 | 730 | 159 | 41.6755
2025-05-07 14:00 | 24.8 | 0.015825 | 729 | 157 | 28.8742
2025-05-07 15:00 | 25 | 0.017228 | 533 | 159 | 33.0753
2025-05-07 16:00 | 23.8 | 0.016896 | 344 | 161 | 14.905
2025-05-07 17:00 | 22.6 | 0.016721 | 325 | 115 | 7.8211
2025-05-07 18:00 | 28.6 | 0.025673 | 303 | 63 | 59.1114
2025-05-07 19:00 | 20.8 | 0.016232 | 0 | 21 | 14.3558
2025-05-07 20:00 | 20.2 | 0.015805 | 0 | 1 | 16.9099
2025-05-07 21:00 | 19.6 | 0.015555 | 0 | 0 | 20.485
2025-05-07 22:00 | 19.5 | 0.015457 | 0 | 0 | 11.9162
2025-05-07 23:00 | 19.3 | 0.01543 | 0 | 0 | 21.7804
2025-05-08 | 19.2 | 0.015499 | 0 | 0 | 24.2134
2025-05-08 01:00 | 19.1 | 0.015244 | 0 | 0 | 22.6469
2025-05-08 02:00 | 18.9 | 0.014896 | 0 | 0 | 21.5158
2025-05-08 03:00 | 18.8 | 0.014811 | 0 | 0 | 6.9511
2025-05-08 04:00 | 18.5 | 0.014684 | 0 | 0 | 17.2604
2025-05-08 05:00 | 18.3 | 0.014649 | 0 | 0 | 26.1362
2025-05-08 06:00 | 18 | 0.014519 | 0 | 0 | 24.4543
2025-05-08 07:00 | 19.1 | 0.014738 | 124 | 36 | 14.6469
2025-05-08 08:00 | 20.3 | 0.015 | 363 | 88 | 13.4827
2025-05-08 09:00 | 21.4 | 0.015108 | 596 | 116 | 27.823
2025-05-08 10:00 | 22.7 | 0.015345 | 764 | 121 | 55.4082
2025-05-08 11:00 | 23.9 | 0.015409 | 824 | 130 | 57.4992
2025-05-08 12:00 | 25.2 | 0.015478 | 773 | 141 | 59.2787
2025-05-08 13:00 | 25.2 | 0.014766 | 724 | 149 | 47.2787
2025-05-08 14:00 | 25.2 | 0.014294 | 748 | 150 | 51.2787
2025-05-08 15:00 | 25.2 | 0.013823 | 684 | 147 | 36.2787
2025-05-08 16:00 | 24.3 | 0.014903 | 611 | 146 | 30.8821
2025-05-08 17:00 | 23.5 | 0.016146 | 594 | 111 | 33.126
2025-05-08 18:00 | 22.6 | 0.01322 | 493 | 60 | 33.8211
2025-05-08 19:00 | 21.8 | 0.016494 | 0 | 19 | 31.1462
2025-05-08 20:00 | 21 | 0.015501 | 0 | 1 | 23.5092
2025-05-08 21:00 | 20.2 | 0.01474 | 0 | 0 | 32.9099
2025-05-08 22:00 | 19.8 | 0.014719 | 0 | 0 | 31.6243
2025-05-08 23:00 | 19.4 | 0.014689 | 0 | 0 | 31.348
2025-05-09 | 19 | 0.01465 | 0 | 0 | 36.081
2025-05-09 01:00 | 18.7 | 0.014543 | 0 | 0 | 42.3869
2025-05-09 02:00 | 18.3 | 0.014342 | 0 | 0 | 44.1362
2025-05-09 03:00 | 18 | 0.014233 | 0 | 0 | 33.4543
2025-05-09 04:00 | 17.7 | 0.013805 | 0 | 0 | 39.7775
2025-05-09 05:00 | 17.3 | 0.013302 | 0 | 0 | 42.5499
2025-05-09 06:00 | 17 | 0.012898 | 0 | 0 | 43.8852
2025-05-09 07:00 | 18.3 | 0.012909 | 253 | 28 | 44.1362
2025-05-09 08:00 | 19.5 | 0.013074 | 596 | 66 | 56.9162
2025-05-09 09:00 | 20.8 | 0.013079 | 741 | 91 | 59.3558
2025-05-09 10:00 | 22.2 | 0.012672 | 822 | 107 | 59.4789
2025-05-09 11:00 | 23.6 | 0.012293 | 846 | 116 | 57.7184
2025-05-09 12:00 | 25 | 0.011972 | 806 | 134 | 54.0753
2025-05-09 13:00 | 24.9 | 0.013311 | 752 | 147 | 45.4744
2025-05-09 14:00 | 24.9 | 0.014731 | 773 | 139 | 43.4744
2025-05-09 15:00 | 24.8 | 0.016295 | 712 | 145 | 47.8742
2025-05-09 16:00 | 24.5 | 0.016002 | 600 | 145 | 39.0771
2025-05-09 17:00 | 24.3 | 0.016038 | 516 | 110 | 28.8821
2025-05-09 18:00 | 24 | 0.015748 | 339 | 59 | 34.094
2025-05-09 19:00 | 23 | 0.015643 | 0 | 17 | 30.1729
2025-05-09 20:00 | 22 | 0.015489 | 0 | 1 | 29.3114
2025-05-09 21:00 | 21 | 0.015289 | 0 | 0 | 28.5092
2025-05-09 22:00 | 20.5 | 0.015178 | 0 | 0 | 32.6302
2025-05-09 23:00 | 19.9 | 0.015312 | 0 | 0 | 32.1948
2025-05-10 | 19.4 | 0.015342 | 0 | 0 | 30.348
2025-05-10 01:00 | 19.1 | 0.015062 | 0 | 0 | 35.6469
2025-05-10 02:00 | 18.7 | 0.014692 | 0 | 0 | 36.3869
2025-05-10 03:00 | 18.4 | 0.014423 | 0 | 0 | 32.698
2025-05-10 04:00 | 18.2 | 0.014082 | 0 | 0 | 35.575
2025-05-10 05:00 | 18 | 0.013902 | 0 | 0 | 40.4543
2025-05-10 06:00 | 17.8 | 0.013572 | 0 | 0 | 37.3359
2025-05-10 07:00 | 18.9 | 0.013568 | 195 | 28 | 48.5158
2025-05-10 08:00 | 20.1 | 0.013748 | 533 | 67 | 45.3376
2025-05-10 09:00 | 21.2 | 0.013778 | 727 | 96 | 53.6649
2025-05-10 10:00 | 21.8 | 0.014875 | 817 | 108 | 49.1462
2025-05-10 11:00 | 22.4 | 0.0124 | 863 | 114 | 48.6489
2025-05-10 12:00 | 23 | 0.012855 | 844 | 126 | 43.1729
2025-05-10 13:00 | 23.5 | 0.01328 | 794 | 147 | 35.126
2025-05-10 14:00 | 24.1 | 0.013132 | 604 | 183 | 27.6894
2025-05-10 15:00 | 24.6 | 0.014026 | 530 | 176 | 29.6755
2025-05-10 16:00 | 24.3 | 0.013778 | 522 | 136 | 24.8821
2025-05-10 17:00 | 24.1 | 0.014742 | 462 | 102 | 26.6894
2025-05-10 18:00 | 23.8 | 0.014701 | 399 | 58 | 26.905
2025-05-10 19:00 | 22.9 | 0.01811 | 0 | 19 | 26.584
2025-05-10 20:00 | 21.9 | 0.017403 | 0 | 1 | 15.7285
2025-05-10 21:00 | 21 | 0.016815 | 0 | 0 | 7.5092
2025-05-10 22:00 | 20.7 | 0.016496 | 0 | 0 | 23.78
2025-05-10 23:00 | 20.3 | 0.016081 | 0 | 0 | 22.4827
2025-05-11 | 20 | 0.015951 | 0 | 0 | 16.7659
2025-05-11 01:00 | 19.8 | 0.015765 | 0 | 0 | 23.6243
2025-05-11 02:00 | 19.6 | 0.015581 | 0 | 0 | 22.485
2025-05-11 03:00 | 19.4 | 0.015399 | 0 | 0 | 31.348
2025-05-11 04:00 | 19 | 0.01501 | 0 | 0 | 22.081
2025-05-11 05:00 | 18.6 | 0.014791 | 0 | 0 | 23.8234
2025-05-11 06:00 | 18.2 | 0.014416 | 0 | 0 | 27.575
2025-05-11 07:00 | 19.3 | 0.014948 | 168 | 37 | 27.7804
2025-05-11 08:00 | 20.5 | 0.015573 | 402 | 91 | 29.6302
2025-05-11 09:00 | 21.6 | 0.016092 | 629 | 108 | 27.9834
2025-05-11 10:00 | 22.2 | 0.016301 | 823 | 107 | 53.4789
2025-05-11 11:00 | 22.8 | 0.012966 | 867 | 114 | 52.9958
2025-05-11 12:00 | 23.4 | 0.013023 | 809 | 155 | 45.5341
2025-05-11 13:00 | 23.8 | 0.013355 | 713 | 183 | 36.905
2025-05-11 14:00 | 24.2 | 0.013468 | 654 | 181 | 34.2854
2025-05-11 15:00 | 24.6 | 0.013809 | 619 | 159 | 38.6755
2025-05-11 16:00 | 23.9 | 0.013458 | 598 | 126 | 25.4992
2025-05-11 17:00 | 23.2 | 0.014387 | 521 | 110 | 19.3523
2025-05-11 18:00 | 22.5 | 0.017686 | 345 | 66 | 19.2347
2025-05-11 19:00 | 21.9 | 0.017431 | 0 | 20 | 16.7285
2025-05-11 20:00 | 21.2 | 0.016869 | 0 | 1 | 20.6649
2025-05-11 21:00 | 20.6 | 0.016607 | 0 | 0 | 16.2048
2025-05-11 22:00 | 20 | 0.016338 | 0 | 0 | 17.7659
2025-05-11 23:00 | 19.5 | 0.015996 | 0 | 0 | 14.9162
2025-05-12 | 18.9 | 0.015722 | 0 | 0 | 18.5158
2025-05-12 01:00 | 18.9 | 0.015404 | 0 | 0 | 21.5158
2025-05-12 02:00 | 19 | 0.015349 | 0 | 0 | 14.081
2025-05-12 03:00 | 19 | 0.015029 | 0 | 0 | 14.081
2025-05-12 04:00 | 18.9 | 0.014932 | 0 | 0 | 21.5158
2025-05-12 05:00 | 18.7 | 0.014904 | 0 | 0 | 22.3869
2025-05-12 06:00 | 18.6 | 0.01497 | 0 | 0 | 3.8234
2025-05-12 07:00 | 19 | 0.015348 | 166 | 31 | -1.919
2025-05-12 08:00 | 19.4 | 0.015734 | 384 | 86 | 19.348
2025-05-12 09:00 | 19.8 | 0.01613 | 487 | 125 | 21.6243
2025-05-12 10:00 | 20.6 | 0.016415 | 604 | 137 | 19.2048
2025-05-12 11:00 | 21.4 | 0.016682 | 647 | 166 | 21.823
2025-05-12 12:00 | 22.2 | 0.017131 | 589 | 203 | 16.4789
2025-05-12 13:00 | 22.7 | 0.016849 | 517 | 202 | 8.4082
2025-05-12 14:00 | 23.1 | 0.016429 | 452 | 180 | 8.7623
2025-05-12 15:00 | 23.6 | 0.016294 | 398 | 173 | 13.7184
2025-05-12 16:00 | 23.2 | 0.016546 | 372 | 142 | 7.3523
2025-05-12 17:00 | 22.8 | 0.016776 | 318 | 91 | 10.9958
2025-05-12 18:00 | 22.4 | 0.017189 | 212 | 51 | 8.6489
2025-05-12 19:00 | 21.7 | 0.016647 | 0 | 15 | 3.5645
2025-05-12 20:00 | 21.1 | 0.016407 | 0 | 1 | 4.0868
2025-05-12 21:00 | 20.4 | 0.016057 | 0 | 0 | 1.0562
2025-05-12 22:00 | 20 | 0.015652 | 0 | 0 | 2.7659
2025-05-12 23:00 | 19.6 | 0.015257 | 0 | 0 | 2.485
2025-05-13 | 25.6 | 0.022199 | 0 | 0 | 34.693
2025-05-13 01:00 | 19.2 | 0.014707 | 0 | 0 | 1.2134
2025-05-13 02:00 | 19.2 | 0.014712 | 0 | 0 | -1.7866
2025-05-13 03:00 | 19.2 | 0.014549 | 0 | 0 | -3.7866
2025-05-13 04:00 | 19.1 | 0.01479 | 0 | 0 | -3.3531
2025-05-13 05:00 | 19.1 | 0.015124 | 0 | 0 | 7.6469
2025-05-13 06:00 | 19 | 0.01536 | 0 | 0 | 1.081
2025-05-13 07:00 | 19.5 | 0.01567 | 142 | 31 | 6.9162
2025-05-13 08:00 | 20.1 | 0.016084 | 357 | 83 | 5.3376
2025-05-13 09:00 | 20.6 | 0.0164 | 552 | 117 | 24.2048
2025-05-13 10:00 | 21.7 | 0.017579 | 588 | 175 | 25.5645
2025-05-13 11:00 | 22.8 | 0.018623 | 504 | 202 | 20.9958
2025-05-13 12:00 | 23.9 | 0.019943 | 495 | 196 | 14.4992
2025-05-13 13:00 | 23.9 | 0.019047 | 382 | 235 | 13.4992
2025-05-13 14:00 | 24 | 0.018265 | 335 | 234 | 15.094
2025-05-13 15:00 | 24 | 0.017367 | 391 | 188 | 14.094
2025-05-13 16:00 | 23.2 | 0.016961 | 388 | 139 | 18.3523
2025-05-13 17:00 | 22.4 | 0.016754 | 325 | 98 | 14.6489
2025-05-13 18:00 | 21.6 | 0.016522 | 256 | 59 | 6.9834
2025-05-13 19:00 | 21.1 | 0.016383 | 0 | 18 | 1.0868
2025-05-13 20:00 | 20.5 | 0.016133 | 0 | 1 | 18.6302
2025-05-13 21:00 | 20 | 0.015977 | 0 | 0 | 10.7659
2025-05-13 22:00 | 19.8 | 0.015776 | 0 | 0 | 19.6243
2025-05-13 23:00 | 19.6 | 0.01575 | 0 | 0 | 18.485
2025-05-14 | 19.4 | 0.015721 | 0 | 0 | 12.348
2025-05-14 01:00 | 19.1 | 0.015433 | 0 | 0 | 3.6469
2025-05-14 02:00 | 18.7 | 0.015216 | 0 | 0 | -6.6131
2025-05-14 03:00 | 18.4 | 0.014937 | 0 | 0 | -3.302
2025-05-14 04:00 | 18.3 | 0.014839 | 0 | 0 | 17.1362
2025-05-14 05:00 | 18.3 | 0.014836 | 0 | 0 | 7.1362
2025-05-14 06:00 | 18.2 | 0.014739 | 0 | 0 | 16.575
2025-05-14 07:00 | 19.3 | 0.014957 | 178 | 27 | 19.7804
2025-05-14 08:00 | 20.3 | 0.015028 | 470 | 69 | 17.4827
2025-05-14 09:00 | 21.4 | 0.015134 | 590 | 119 | 31.823
2025-05-14 10:00 | 22.6 | 0.015896 | 606 | 154 | 25.8211
2025-05-14 11:00 | 23.8 | 0.016675 | 661 | 154 | 32.905
2025-05-14 12:00 | 25 | 0.017469 | 675 | 175 | 37.0753
2025-05-14 13:00 | 24.3 | 0.017892 | 628 | 199 | 24.8821
2025-05-14 14:00 | 23.5 | 0.018353 | 542 | 178 | 18.126
2025-05-14 15:00 | 22.8 | 0.018844 | 458 | 173 | 16.9958
2025-05-14 16:00 | 21.8 | 0.0179 | 374 | 164 | 8.1462
2025-05-14 17:00 | 20.8 | 0.016994 | 269 | 115 | 2.3558
2025-05-14 18:00 | 27.6 | 0.0262 | 203 | 65 | 41.9105
2025-05-14 19:00 | 19.7 | 0.016017 | 0 | 24 | 4.0543
2025-05-14 20:00 | 19.7 | 0.016012 | 0 | 1 | 10.0543
2025-05-14 21:00 | 19.6 | 0.015905 | 0 | 0 | 17.485
2025-05-14 22:00 | 19.5 | 0.015802 | 0 | 0 | 21.9162
2025-05-14 23:00 | 19.3 | 0.0156 | 0 | 0 | 10.7804
2025-05-15 | 19.2 | 0.015499 | 0 | 0 | 6.2134
2025-05-15 01:00 | 18.9 | 0.015046 | 0 | 0 | 11.5158
2025-05-15 02:00 | 18.7 | 0.014699 | 0 | 0 | 8.3869
2025-05-15 03:00 | 18.4 | 0.014424 | 0 | 0 | 6.698
2025-05-15 04:00 | 18.3 | 0.014173 | 0 | 0 | -2.8638
2025-05-15 05:00 | 18.1 | 0.01399 | 0 | 0 | -0.98565
2025-05-15 06:00 | 18 | 0.013745 | 0 | 0 | 0.45428
2025-05-15 07:00 | 19.2 | 0.014331 | 132 | 38 | 5.2134
2025-05-15 08:00 | 20.4 | 0.015094 | 415 | 91 | 18.0562
2025-05-15 09:00 | 21.6 | 0.015878 | 646 | 113 | 45.9834
2025-05-15 10:00 | 23 | 0.015209 | 783 | 114 | 55.1729
2025-05-15 11:00 | 24.4 | 0.01474 | 789 | 134 | 59.4793
2025-05-15 12:00 | 25.8 | 0.014307 | 800 | 143 | 49.9038
2025-05-15 13:00 | 25.6 | 0.015126 | 815 | 153 | 49.693
2025-05-15 14:00 | 25.4 | 0.015927 | 743 | 169 | 36.4847
2025-05-15 15:00 | 25.2 | 0.016951 | 613 | 174 | 35.2787
2025-05-15 16:00 | 24.6 | 0.016792 | 445 | 165 | 27.6755
2025-05-15 17:00 | 24 | 0.016845 | 389 | 111 | 18.094
2025-05-15 18:00 | 23.4 | 0.016868 | 287 | 62 | 22.5341
2025-05-15 19:00 | 22.5 | 0.016584 | 0 | 24 | 16.2347
2025-05-15 20:00 | 21.7 | 0.016576 | 0 | 1 | 17.5645
2025-05-15 21:00 | 20.8 | 0.016237 | 0 | 0 | 9.3558
2025-05-15 22:00 | 20.4 | 0.015835 | 0 | 0 | 6.0562
2025-05-15 23:00 | 20.1 | 0.015541 | 0 | 0 | 15.3376
2025-05-16 | 19.7 | 0.015155 | 0 | 0 | 16.0543
2025-05-16 01:00 | 19.5 | 0.01514 | 0 | 0 | 4.9162
2025-05-16 02:00 | 19.2 | 0.015028 | 0 | 0 | 3.2134
2025-05-16 03:00 | 19 | 0.015009 | 0 | 0 | -0.91895
2025-05-16 04:00 | 18.9 | 0.01475 | 0 | 0 | -2.4842
2025-05-16 05:00 | 18.9 | 0.014424 | 0 | 0 | -0.48424
2025-05-16 06:00 | 18.8 | 0.014171 | 0 | 0 | 0.95106
2025-05-16 07:00 | 19.7 | 0.015168 | 163 | 33 | 8.0543
2025-05-16 08:00 | 20.7 | 0.016148 | 348 | 87 | 14.78
2025-05-16 09:00 | 21.6 | 0.017076 | 470 | 129 | 17.9834
2025-05-16 10:00 | 22.1 | 0.016811 | 610 | 143 | 20.8949
2025-05-16 11:00 | 22.5 | 0.016408 | 681 | 167 | 23.2347
2025-05-16 12:00 | 23 | 0.016286 | 699 | 191 | 18.1729
2025-05-16 13:00 | 23.9 | 0.016776 | 568 | 223 | 10.4992
2025-05-16 14:00 | 24.9 | 0.017369 | 415 | 238 | 18.4744
2025-05-16 15:00 | 25.8 | 0.017853 | 375 | 211 | 29.9038
2025-05-16 16:00 | 24.9 | 0.017857 | 376 | 174 | 30.4744
2025-05-16 17:00 | 23.9 | 0.017694 | 332 | 122 | 25.4992
2025-05-16 18:00 | 23 | 0.017803 | 224 | 66 | 12.1729
2025-05-16 19:00 | 21.6 | 0.016512 | 0 | 17 | 3.9834
2025-05-16 20:00 | 20.2 | 0.015478 | 0 | 1 | -5.0901
2025-05-16 21:00 | 18.8 | 0.014326 | 0 | 0 | -9.0489
2025-05-16 22:00 | 18.7 | 0.014394 | 0 | 0 | -5.6131
2025-05-16 23:00 | 18.5 | 0.014367 | 0 | 0 | -11.7396
2025-05-17 | 18.4 | 0.014431 | 0 | 0 | -9.302
2025-05-17 01:00 | 24.8 | 0.021597 | 0 | 0 | 26.8742
2025-05-17 02:00 | 18.4 | 0.01444 | 0 | 0 | -9.302
2025-05-17 03:00 | 18.4 | 0.014445 | 0 | 0 | -3.302
2025-05-17 04:00 | 18.3 | 0.0142 | 0 | 0 | 14.1362
2025-05-17 05:00 | 18.1 | 0.014025 | 0 | 0 | 11.0144
2025-05-17 06:00 | 18 | 0.013785 | 0 | 0 | -1.5457
2025-05-17 07:00 | 19.1 | 0.014113 | 97 | 44 | 9.6469
2025-05-17 08:00 | 20.1 | 0.014495 | 359 | 102 | 25.3376
2025-05-17 09:00 | 21.2 | 0.014765 | 634 | 118 | 36.6649
2025-05-17 10:00 | 21.9 | 0.015229 | 760 | 114 | 37.7285
2025-05-17 11:00 | 22.7 | 0.015592 | 755 | 137 | 34.4082
2025-05-17 12:00 | 23.4 | 0.016066 | 696 | 159 | 28.5341
2025-05-17 13:00 | 23.5 | 0.016395 | 545 | 195 | 23.126
2025-05-17 14:00 | 23.7 | 0.016831 | 389 | 210 | 21.3114
2025-05-17 15:00 | 23.8 | 0.01717 | 361 | 203 | 17.905
2025-05-17 16:00 | 23.1 | 0.016875 | 312 | 175 | 12.7623
2025-05-17 17:00 | 22.3 | 0.016672 | 224 | 111 | 12.0636
2025-05-17 18:00 | 21.6 | 0.016549 | 173 | 62 | 3.9834
2025-05-17 19:00 | 21.1 | 0.016409 | 0 | 20 | 10.0868
2025-05-17 20:00 | 20.7 | 0.016363 | 0 | 1 | 3.78
2025-05-17 21:00 | 20.2 | 0.016204 | 0 | 0 | 9.9099
2025-05-17 22:00 | 19.7 | 0.015866 | 0 | 0 | 3.0543
2025-05-17 23:00 | 19.3 | 0.01563 | 0 | 0 | 0.78038
2025-05-18 | 18.8 | 0.015297 | 0 | 0 | 14.9511
2025-05-18 01:00 | 18.6 | 0.015275 | 0 | 0 | 1.8234
2025-05-18 02:00 | 18.4 | 0.015252 | 0 | 0 | 14.698
2025-05-18 03:00 | 18.2 | 0.015068 | 0 | 0 | 9.575
2025-05-18 04:00 | 18.1 | 0.014968 | 0 | 0 | 6.0144
2025-05-18 05:00 | 17.9 | 0.014618 | 0 | 0 | -2.1052
2025-05-18 06:00 | 17.8 | 0.014367 | 0 | 0 | -7.6641
2025-05-18 07:00 | 18.8 | 0.014654 | 84 | 36 | 5.9511
2025-05-18 08:00 | 19.8 | 0.014912 | 303 | 89 | 16.6243
2025-05-18 09:00 | 20.8 | 0.01495 | 486 | 130 | 19.3558
2025-05-18 10:00 | 21.7 | 0.015813 | 615 | 139 | 23.5645
2025-05-18 11:00 | 22.5 | 0.016411 | 691 | 146 | 28.2347
2025-05-18 12:00 | 23.4 | 0.017349 | 651 | 195 | 36.5341
2025-05-18 13:00 | 23.4 | 0.017794 | 534 | 233 | 14.5341
2025-05-18 14:00 | 23.4 | 0.018241 | 528 | 217 | 12.5341
2025-05-18 15:00 | 23.4 | 0.01847 | 558 | 195 | 27.5341
2025-05-18 16:00 | 23.1 | 0.018132 | 464 | 168 | 13.7623
2025-05-18 17:00 | 22.7 | 0.01748 | 321 | 114 | 16.4082
2025-05-18 18:00 | 22.4 | 0.017159 | 186 | 57 | 8.6489
2025-05-18 19:00 | 21.7 | 0.016818 | 0 | 16 | 4.5645
2025-05-18 20:00 | 20.9 | 0.016368 | 0 | 1 | 0.93223
2025-05-18 21:00 | 20.2 | 0.016198 | 0 | 0 | -3.0901
2025-05-18 22:00 | 20 | 0.015991 | 0 | 0 | 4.7659
2025-05-18 23:00 | 19.8 | 0.015961 | 0 | 0 | -0.37575
2025-05-19 | 19.6 | 0.015929 | 0 | 0 | -0.51504
2025-05-19 01:00 | 19.3 | 0.015463 | 0 | 0 | -1.2196
2025-05-19 02:00 | 19.1 | 0.015105 | 0 | 0 | -1.3531
2025-05-19 03:00 | 18.8 | 0.014823 | 0 | 0 | -4.0489
2025-05-19 04:00 | 18.6 | 0.014636 | 0 | 0 | 0.82339
2025-05-19 05:00 | 18.4 | 0.014611 | 0 | 0 | -1.302
2025-05-19 06:00 | 18.2 | 0.014427 | 0 | 0 | 1.575
2025-05-19 07:00 | 18.9 | 0.015077 | 133 | 25 | 9.5158
2025-05-19 08:00 | 19.7 | 0.015682 | 328 | 74 | 17.0543
2025-05-19 09:00 | 20.4 | 0.016381 | 532 | 116 | 19.0562
2025-05-19 10:00 | 21.1 | 0.016362 | 700 | 128 | 32.0868
2025-05-19 11:00 | 21.7 | 0.016399 | 731 | 145 | 24.5645
2025-05-19 12:00 | 22.4 | 0.016516 | 669 | 174 | 25.6489
2025-05-19 13:00 | 22.3 | 0.016423 | 576 | 195 | 5.0636
2025-05-19 14:00 | 22.3 | 0.016432 | 469 | 218 | 4.0636
2025-05-19 15:00 | 22.2 | 0.016339 | 405 | 217 | 4.4789
2025-05-19 16:00 | 22.1 | 0.016244 | 396 | 181 | 6.8949
2025-05-19 17:00 | 21.9 | 0.016246 | 297 | 115 | 16.7285
2025-05-19 18:00 | 21.8 | 0.016151 | 171 | 54 | 4.1462
2025-05-19 19:00 | 20.9 | 0.015627 | 0 | 18 | 10.9322
2025-05-19 20:00 | 20.1 | 0.01538 | 0 | 1 | -2.6624
2025-05-19 21:00 | 19.2 | 0.014851 | 0 | 0 | 3.2134
2025-05-19 22:00 | 19.1 | 0.014751 | 0 | 0 | 4.6469
2025-05-19 23:00 | 19.1 | 0.014746 | 0 | 0 | 0.64691
2025-05-20 | 19 | 0.014812 | 0 | 0 | -0.91895
2025-05-20 01:00 | 18.9 | 0.014724 | 0 | 0 | -2.4842
2025-05-20 02:00 | 18.9 | 0.01473 | 0 | 0 | -0.48424
2025-05-20 03:00 | 18.8 | 0.014804 | 0 | 0 | -3.0489
2025-05-20 04:00 | 18.5 | 0.01453 | 0 | 0 | 16.2604
2025-05-20 05:00 | 18.3 | 0.014352 | 0 | 0 | 12.1362
2025-05-20 06:00 | 18 | 0.014085 | 0 | 0 | 9.4543
2025-05-20 07:00 | 18.8 | 0.01449 | 193 | 34 | 24.9511
2025-05-20 08:00 | 19.6 | 0.015067 | 452 | 83 | 26.485
2025-05-20 09:00 | 20.4 | 0.01548 | 542 | 132 | 22.0562
2025-05-20 10:00 | 21 | 0.015889 | 485 | 204 | 26.5092
2025-05-20 11:00 | 21.6 | 0.016304 | 344 | 236 | 20.9834
2025-05-20 12:00 | 22.2 | 0.016523 | 297 | 268 | 7.4789
2025-05-20 13:00 | 22.9 | 0.01685 | 305 | 275 | 18.584
2025-05-20 14:00 | 23.7 | 0.017054 | 304 | 239 | 11.3114
2025-05-20 15:00 | 24.4 | 0.017124 | 311 | 227 | 21.4793
2025-05-20 16:00 | 23.1 | 0.016661 | 287 | 193 | 8.7623
2025-05-20 17:00 | 21.9 | 0.016059 | 255 | 144 | 5.7285
2025-05-20 18:00 | 27.7 | 0.024106 | 243 | 80 | 54.5279
2025-05-20 19:00 | 20.2 | 0.01568 | 0 | 25 | 19.9099
2025-05-20 20:00 | 19.8 | 0.015807 | 0 | 2 | 15.6243
2025-05-20 21:00 | 26 | 0.024062 | 0 | 0 | 55.117
2025-05-20 22:00 | 19.3 | 0.015986 | 0 | 0 | 10.7804
2025-05-20 23:00 | 19.1 | 0.015949 | 0 | 0 | 2.6469
2025-05-21 | 19 | 0.015848 | 0 | 0 | 12.081
2025-05-21 01:00 | 18.7 | 0.015556 | 0 | 0 | 9.3869
2025-05-21 02:00 | 18.3 | 0.015171 | 0 | 0 | -8.8638
2025-05-21 03:00 | 24.1 | 0.021901 | 0 | 0 | 26.6894
2025-05-21 04:00 | 18 | 0.014886 | 0 | 0 | 8.4543
2025-05-21 05:00 | 18 | 0.014881 | 0 | 0 | 9.4543
2025-05-21 06:00 | 18 | 0.014876 | 0 | 0 | 16.4543
2025-05-21 07:00 | 18.2 | 0.015058 | 136 | 38 | 14.575
2025-05-21 08:00 | 18.4 | 0.015243 | 363 | 87 | 4.698
2025-05-21 09:00 | 18.6 | 0.015429 | 537 | 116 | 12.8234
2025-05-21 10:00 | 19.6 | 0.015581 | 572 | 175 | 19.485
2025-05-21 11:00 | 20.6 | 0.015681 | 496 | 224 | 4.2048
2025-05-21 12:00 | 21.6 | 0.015915 | 516 | 237 | 7.9834
2025-05-21 13:00 | 22.4 | 0.015717 | 468 | 302 | 11.6489
2025-05-21 14:00 | 23.2 | 0.015666 | 344 | 285 | 18.3523
2025-05-21 15:00 | 24 | 0.015566 | 331 | 204 | 15.094
2025-05-21 16:00 | 23 | 0.015483 | 308 | 173 | 12.1729
2025-05-21 17:00 | 22 | 0.015348 | 227 | 137 | 5.3114
2025-05-21 18:00 | 21 | 0.015354 | 127 | 78 | -0.49079
2025-05-21 19:00 | 20.5 | 0.01487 | 0 | 21 | -5.3698
2025-05-21 20:00 | 20.1 | 0.014669 | 0 | 1 | 14.3376
2025-05-21 21:00 | 19.6 | 0.014375 | 0 | 0 | 11.485
2025-05-21 22:00 | 19.3 | 0.014439 | 0 | 0 | 21.7804
2025-05-21 23:00 | 18.9 | 0.014238 | 0 | 0 | 12.5158
2025-05-22 | 18.6 | 0.014289 | 0 | 0 | 12.8234
2025-05-22 01:00 | 18.5 | 0.014371 | 0 | 0 | 15.2604
2025-05-22 02:00 | 18.3 | 0.014201 | 0 | 0 | 12.1362
2025-05-22 03:00 | 18.2 | 0.014281 | 0 | 0 | 1.575
2025-05-22 04:00 | 18.2 | 0.014439 | 0 | 0 | 11.575
2025-05-22 05:00 | 18.2 | 0.014755 | 0 | 0 | 19.575
2025-05-22 06:00 | 18.2 | 0.015071 | 0 | 0 | 23.575
2025-05-22 07:00 | 18.9 | 0.015418 | 152 | 38 | 20.5158
2025-05-22 08:00 | 19.7 | 0.015689 | 329 | 103 | 15.0543
2025-05-22 09:00 | 20.4 | 0.016023 | 484 | 139 | 6.0562
2025-05-22 10:00 | 21.5 | 0.01659 | 643 | 160 | 27.4029
2025-05-22 11:00 | 22.5 | 0.017246 | 601 | 220 | 24.2347
2025-05-22 12:00 | 23.6 | 0.017802 | 443 | 274 | 16.7184
2025-05-22 13:00 | 23.6 | 0.018027 | 332 | 276 | 7.7184
2025-05-22 14:00 | 23.6 | 0.018252 | 325 | 261 | 11.7184
2025-05-22 15:00 | 23.6 | 0.014301 | 284 | 217 | 26.7184
2025-05-22 16:00 | 22.9 | 0.01349 | 189 | 180 | 8.584
2025-05-22 17:00 | 22.1 | 0.017239 | 143 | 156 | 10.8949
2025-05-22 18:00 | 21.4 | 0.016502 | 84 | 87 | 8.823
2025-05-22 19:00 | 20.5 | 0.01595 | 0 | 25 | 10.6302
2025-05-22 20:00 | 19.7 | 0.015502 | 0 | 1 | 7.0543
2025-05-22 21:00 | 18.8 | 0.015121 | 0 | 0 | 2.9511
2025-05-22 22:00 | 18.8 | 0.015124 | 0 | 0 | -2.0489
2025-05-22 23:00 | 18.8 | 0.015126 | 0 | 0 | 0.95106
2025-05-23 | 18.8 | 0.015129 | 0 | 0 | 6.9511
2025-05-23 01:00 | 18.6 | 0.014941 | 0 | 0 | 2.8234
2025-05-23 02:00 | 18.4 | 0.014595 | 0 | 0 | 8.698
2025-05-23 03:00 | 18.2 | 0.014413 | 0 | 0 | 7.575
2025-05-23 04:00 | 18.1 | 0.014317 | 0 | 0 | -0.98565
2025-05-23 05:00 | 17.9 | 0.014132 | 0 | 0 | -2.1052
2025-05-23 06:00 | 17.8 | 0.014038 | 0 | 0 | 8.3359
2025-05-23 07:00 | 24.4 | 0.021287 | 41 | 43 | 41.4793
2025-05-23 08:00 | 25 | 0.022082 | 156 | 124 | 46.0753
2025-05-23 09:00 | 26 | 0.023733 | 250 | 193 | 54.117
2025-05-23 10:00 | 26.2 | 0.022715 | 321 | 238 | 45.3326
2025-05-23 11:00 | 27.8 | 0.023887 | 490 | 248 | 48.1458
2025-05-23 12:00 | 21.4 | 0.015327 | 573 | 264 | 8.823
2025-05-23 13:00 | 21.9 | 0.01562 | 560 | 280 | 6.7285
2025-05-23 14:00 | 22.3 | 0.015815 | 428 | 280 | 9.0636
2025-05-23 15:00 | 22.8 | 0.016318 | 187 | 270 | 5.9958
2025-05-23 16:00 | 22.2 | 0.016329 | 106 | 231 | 3.4789
2025-05-23 17:00 | 21.6 | 0.016316 | 103 | 178 | 5.9834
2025-05-23 18:00 | 21 | 0.016466 | 68 | 104 | 2.5092
2025-05-23 19:00 | 20.5 | 0.01613 | 0 | 34 | 3.6302
2025-05-23 20:00 | 19.9 | 0.015872 | 0 | 2 | 9.1948
2025-05-23 21:00 | 19.4 | 0.015708 | 0 | 0 | 8.348
2025-05-23 22:00 | 19.3 | 0.015436 | 0 | 0 | 16.7804
2025-05-23 23:00 | 19.3 | 0.015265 | 0 | 0 | 20.7804
2025-05-24 | 19.2 | 0.015165 | 0 | 0 | 21.2134
2025-05-24 01:00 | 19.1 | 0.014884 | 0 | 0 | 15.6469
2025-05-24 02:00 | 19.1 | 0.014866 | 0 | 0 | 18.6469
2025-05-24 03:00 | 19 | 0.014589 | 0 | 0 | 14.081
2025-05-24 04:00 | 18.9 | 0.014679 | 0 | 0 | 19.5158
2025-05-24 05:00 | 18.9 | 0.014864 | 0 | 0 | 11.5158
2025-05-24 06:00 | 18.8 | 0.015115 | 0 | 0 | 4.9511
2025-05-24 07:00 | 19.1 | 0.015409 | 19 | 25 | -1.3531
2025-05-24 08:00 | 19.3 | 0.015777 | 85 | 90 | 3.7804
2025-05-24 09:00 | 19.6 | 0.016083 | 234 | 155 | 15.485
2025-05-24 10:00 | 20.1 | 0.016423 | 211 | 206 | 19.3376
2025-05-24 11:00 | 20.5 | 0.016661 | 90 | 280 | 9.6302
2025-05-24 12:00 | 21 | 0.017006 | 115 | 325 | 6.5092
2025-05-24 13:00 | 21.9 | 0.016413 | 144 | 283 | 6.7285
2025-05-24 14:00 | 22.7 | 0.015593 | 277 | 209 | 5.4082
2025-05-24 15:00 | 23.6 | 0.014957 | 237 | 218 | 7.7184
2025-05-24 16:00 | 22.8 | 0.015907 | 45 | 204 | 8.9958
2025-05-24 17:00 | 22 | 0.016731 | 11 | 115 | 9.3114
2025-05-24 18:00 | 21.2 | 0.017628 | 23 | 63 | 0.66492
2025-05-24 19:00 | 20.5 | 0.016675 | 0 | 24 | 4.6302
2025-05-24 20:00 | 19.9 | 0.016045 | 0 | 1 | 5.1948
2025-05-24 21:00 | 19.2 | 0.015338 | 0 | 0 | 2.2134
2025-05-24 22:00 | 19.1 | 0.01524 | 0 | 0 | 0.64691
2025-05-24 23:00 | 18.9 | 0.014882 | 0 | 0 | -1.4842
2025-05-25 | 18.8 | 0.014787 | 0 | 0 | -9.0489
2025-05-25 01:00 | 18.6 | 0.014769 | 0 | 0 | -9.1766
2025-05-25 02:00 | 18.4 | 0.01475 | 0 | 0 | -4.302
2025-05-25 03:00 | 18.2 | 0.014728 | 0 | 0 | 2.575
2025-05-25 04:00 | 18.1 | 0.014637 | 0 | 0 | -6.9856
2025-05-25 05:00 | 18.1 | 0.014484 | 0 | 0 | 0.014353
2025-05-25 06:00 | 18 | 0.014239 | 0 | 0 | -0.54572
2025-05-25 07:00 | 18.3 | 0.014346 | 3 | 24 | 2.1362
2025-05-25 08:00 | 18.5 | 0.0142 | 13 | 75 | 2.2604
2025-05-25 09:00 | 18.8 | 0.014139 | 115 | 149 | 3.9511
2025-05-25 10:00 | 20.1 | 0.015531 | 147 | 190 | 9.3376
2025-05-25 11:00 | 21.5 | 0.016961 | 162 | 232 | 13.4029
2025-05-25 12:00 | 22.8 | 0.018394 | 231 | 253 | 20.9958
2025-05-25 13:00 | 23.1 | 0.018969 | 226 | 250 | 15.7623
2025-05-25 14:00 | 23.3 | 0.019438 | 282 | 272 | 16.9429
2025-05-25 15:00 | 23.6 | 0.015622 | 354 | 267 | 22.7184
2025-05-25 16:00 | 22.9 | 0.014754 | 366 | 224 | 16.584
2025-05-25 17:00 | 22.3 | 0.018285 | 265 | 176 | 20.0636
2025-05-25 18:00 | 21.6 | 0.017504 | 115 | 104 | 14.9834
2025-05-25 19:00 | 21.1 | 0.017143 | 0 | 24 | 13.0868
2025-05-25 20:00 | 20.5 | 0.01668 | 0 | 1 | 10.6302
2025-05-25 21:00 | 20 | 0.016328 | 0 | 0 | 10.7659
2025-05-25 22:00 | 19.9 | 0.016225 | 0 | 0 | 16.1948
2025-05-25 23:00 | 19.7 | 0.01602 | 0 | 0 | 15.0543
2025-05-26 | 19.6 | 0.015919 | 0 | 0 | 20.485
2025-05-26 01:00 | 19.3 | 0.015468 | 0 | 0 | 8.7804
2025-05-26 02:00 | 19.1 | 0.015124 | 0 | 0 | 8.6469
2025-05-26 03:00 | 18.8 | 0.014854 | 0 | 0 | -0.048942
2025-05-26 04:00 | 18.6 | 0.014657 | 0 | 0 | 1.8234
2025-05-26 05:00 | 18.3 | 0.014528 | 0 | 0 | 9.1362
2025-05-26 06:00 | 18.1 | 0.014334 | 0 | 0 | 7.0144
2025-05-26 07:00 | 18.7 | 0.014563 | 65 | 49 | 15.3869
2025-05-26 08:00 | 19.2 | 0.014691 | 171 | 139 | 17.2134
2025-05-26 09:00 | 19.8 | 0.014905 | 298 | 199 | 10.6243
2025-05-26 10:00 | 21.1 | 0.015421 | 299 | 221 | 7.0868
2025-05-26 11:00 | 22.5 | 0.016005 | 311 | 250 | 10.2347
2025-05-26 12:00 | 23.8 | 0.016452 | 282 | 295 | 24.905
2025-05-26 13:00 | 23.3 | 0.016178 | 87 | 266 | 6.9429
2025-05-26 14:00 | 22.9 | 0.015793 | 14 | 213 | 6.584
2025-05-26 15:00 | 22.4 | 0.015525 | 100 | 250 | 9.6489
2025-05-26 16:00 | 21.4 | 0.015544 | 128 | 250 | 3.823
2025-05-26 17:00 | 20.4 | 0.015498 | 37 | 172 | 0.056177
2025-05-26 18:00 | 26.2 | 0.023547 | 12 | 83 | 41.3326
2025-05-26 19:00 | 19 | 0.015332 | 0 | 21 | 0.081045
2025-05-26 20:00 | 18.6 | 0.015102 | 0 | 1 | -3.1766
2025-05-26 21:00 | 18.2 | 0.015029 | 0 | 0 | -3.425
2025-05-26 22:00 | 18.6 | 0.014933 | 0 | 0 | -1.1766
2025-05-26 23:00 | 19 | 0.014657 | 0 | 0 | 0.081045
2025-05-27 | 19.4 | 0.014525 | 0 | 0 | -2.652
2025-05-27 01:00 | 19.3 | 0.014433 | 0 | 0 | 6.7804
2025-05-27 02:00 | 19.3 | 0.0146 | 0 | 0 | 6.7804
2025-05-27 03:00 | 19.2 | 0.014508 | 0 | 0 | 15.2134
2025-05-27 04:00 | 19.1 | 0.014415 | 0 | 0 | 14.6469
2025-05-27 05:00 | 18.9 | 0.014067 | 0 | 0 | 11.5158
2025-05-27 06:00 | 18.8 | 0.013976 | 0 | 0 | 16.9511
2025-05-27 07:00 | 18.8 | 0.014301 | 30 | 38 | 17.9511
2025-05-27 08:00 | 18.8 | 0.014625 | 147 | 111 | 9.9511
2025-05-27 09:00 | 18.8 | 0.015112 | 233 | 219 | 16.9511
2025-05-27 10:00 | 20.3 | 0.015192 | 327 | 270 | 15.4827
2025-05-27 11:00 | 21.9 | 0.015613 | 442 | 288 | 14.7285
2025-05-27 12:00 | 23.4 | 0.015621 | 411 | 339 | 24.5341
2025-05-27 13:00 | 23.9 | 0.015447 | 374 | 351 | 27.4992
2025-05-27 14:00 | 24.5 | 0.015571 | 342 | 353 | 33.0771
2025-05-27 15:00 | 25 | 0.015345 | 291 | 320 | 27.0753
2025-05-27 16:00 | 23.7 | 0.015484 | 222 | 234 | 15.3114
2025-05-27 17:00 | 22.5 | 0.015598 | 128 | 176 | 13.2347
2025-05-27 18:00 | 21.2 | 0.015698 | 61 | 105 | 12.6649
2025-05-27 19:00 | 20.9 | 0.015587 | 0 | 25 | 8.9322
2025-05-27 20:00 | 20.5 | 0.015557 | 0 | 1 | 5.6302
2025-05-27 21:00 | 20.2 | 0.015616 | 0 | 0 | 12.9099
2025-05-27 22:00 | 19.7 | 0.01513 | 0 | 0 | 5.0543
2025-05-27 23:00 | 19.1 | 0.014731 | 0 | 0 | 9.6469
2025-05-28 | 18.6 | 0.01427 | 0 | 0 | 14.8234
2025-05-28 01:00 | 18.4 | 0.014259 | 0 | 0 | 13.698
2025-05-28 02:00 | 18.2 | 0.014089 | 0 | 0 | 17.575
2025-05-28 03:00 | 18 | 0.014075 | 0 | 0 | 15.4543
2025-05-28 04:00 | 18 | 0.014068 | 0 | 0 | 16.4543
2025-05-28 05:00 | 18 | 0.014216 | 0 | 0 | 8.4543
2025-05-28 06:00 | 18 | 0.014208 | 0 | 0 | -9.5457
2025-05-28 07:00 | 25.5 | 0.023014 | 76 | 44 | 37.0885
2025-05-28 08:00 | 25.6 | 0.023397 | 296 | 109 | 38.693
2025-05-28 09:00 | 26.3 | 0.024678 | 496 | 152 | 53.9413
2025-05-28 10:00 | 20.3 | 0.016423 | 561 | 181 | 14.4827
2025-05-28 11:00 | 22.3 | 0.017805 | 570 | 190 | 17.0636
2025-05-28 12:00 | 24.2 | 0.019571 | 605 | 179 | 27.2854
2025-05-28 13:00 | 24.6 | 0.019597 | 501 | 255 | 23.6755
2025-05-28 14:00 | 25 | 0.019611 | 294 | 321 | 27.0753
2025-05-28 15:00 | 25.4 | 0.019612 | 224 | 289 | 29.4847
2025-05-28 16:00 | 24.1 | 0.018792 | 193 | 235 | 15.6894
2025-05-28 17:00 | 22.9 | 0.017871 | 118 | 168 | 14.584
2025-05-28 18:00 | 21.6 | 0.017064 | 39 | 90 | 9.9834
2025-05-28 19:00 | 20.9 | 0.016507 | 0 | 22 | 3.9322
2025-05-28 20:00 | 20.1 | 0.015862 | 0 | 1 | 10.3376
2025-05-28 21:00 | 19.4 | 0.015333 | 0 | 0 | 11.348
2025-05-28 22:00 | 19.3 | 0.015406 | 0 | 0 | 11.7804
2025-05-28 23:00 | 19.1 | 0.015379 | 0 | 0 | 10.6469
2025-05-29 | 19 | 0.015449 | 0 | 0 | 16.081
2025-05-29 01:00 | 18.9 | 0.015359 | 0 | 0 | 20.5158
2025-05-29 02:00 | 18.9 | 0.015205 | 0 | 0 | 21.5158
2025-05-29 03:00 | 18.8 | 0.015117 | 0 | 0 | 25.9511
2025-05-29 04:00 | 18.7 | 0.014855 | 0 | 0 | 7.3869
2025-05-29 05:00 | 18.7 | 0.014691 | 0 | 0 | 13.3869
2025-05-29 06:00 | 18.6 | 0.014594 | 0 | 0 | 9.8234
2025-05-29 07:00 | 19.5 | 0.015447 | 138 | 40 | 14.9162
2025-05-29 08:00 | 20.5 | 0.016448 | 364 | 102 | 19.6302
2025-05-29 09:00 | 21.4 | 0.017398 | 576 | 134 | 18.823
2025-05-29 10:00 | 22 | 0.017263 | 756 | 124 | 35.3114
2025-05-29 11:00 | 22.6 | 0.016884 | 756 | 140 | 37.8211
2025-05-29 12:00 | 23.2 | 0.016665 | 700 | 171 | 30.3523
2025-05-29 13:00 | 24.3 | 0.017165 | 681 | 168 | 33.8821
2025-05-29 14:00 | 25.3 | 0.017535 | 614 | 184 | 35.8814
2025-05-29 15:00 | 26.4 | 0.017984 | 529 | 183 | 44.5507
2025-05-29 16:00 | 24.4 | 0.017074 | 508 | 155 | 25.4793
2025-05-29 17:00 | 22.4 | 0.016108 | 467 | 128 | 23.6489
2025-05-29 18:00 | 20.4 | 0.01529 | 265 | 81 | 14.0562
2025-05-29 19:00 | 20.2 | 0.015276 | 0 | 30 | 11.9099
2025-05-29 20:00 | 20 | 0.015436 | 0 | 2 | 2.7659
2025-05-29 21:00 | 19.8 | 0.015415 | 0 | 0 | -4.3757
2025-05-29 22:00 | 19.7 | 0.015659 | 0 | 0 | -4.9457
2025-05-29 23:00 | 19.6 | 0.015728 | 0 | 0 | 6.485
2025-05-30 | 19.5 | 0.015965 | 0 | 0 | 11.9162
2025-05-30 01:00 | 19.5 | 0.01581 | 0 | 0 | 6.9162
2025-05-30 02:00 | 19.5 | 0.015825 | 0 | 0 | 20.9162
2025-05-30 03:00 | 19.5 | 0.01584 | 0 | 0 | 21.9162
2025-05-30 04:00 | 19.1 | 0.015602 | 0 | 0 | 26.6469
2025-05-30 05:00 | 18.8 | 0.015464 | 0 | 0 | 26.9511
2025-05-30 06:00 | 18.4 | 0.015226 | 0 | 0 | 24.698
2025-05-30 07:00 | 19.5 | 0.015642 | 228 | 32 | 32.9162
2025-05-30 08:00 | 20.5 | 0.015746 | 559 | 68 | 35.6302
2025-05-30 09:00 | 21.6 | 0.016087 | 719 | 89 | 34.9834
2025-05-30 10:00 | 22.1 | 0.016395 | 747 | 130 | 35.8949
2025-05-30 11:00 | 22.5 | 0.016397 | 716 | 157 | 31.2347
2025-05-30 12:00 | 23 | 0.016701 | 674 | 170 | 21.1729
2025-05-30 13:00 | 22.5 | 0.017025 | 657 | 184 | 12.2347
2025-05-30 14:00 | 21.9 | 0.017404 | 548 | 220 | 11.7285
2025-05-30 15:00 | 21.4 | 0.017845 | 371 | 216 | 1.823
2025-05-30 16:00 | 27.9 | 0.026966 | 296 | 178 | 36.7643
2025-05-30 17:00 | 20.2 | 0.016886 | 222 | 156 | 0.90986
2025-05-30 18:00 | 19.6 | 0.01642 | 129 | 84 | 0.48496
2025-05-30 19:00 | 19.3 | 0.015771 | 0 | 21 | -3.2196
2025-05-30 20:00 | 18.9 | 0.01488 | 0 | 1 | -9.4842
2025-05-30 21:00 | 18.6 | 0.014276 | 0 | 0 | 1.8234
2025-05-30 22:00 | 18.5 | 0.014188 | 0 | 0 | 4.2604
2025-05-30 23:00 | 18.3 | 0.014011 | 0 | 0 | 1.1362
2025-05-31 | 18.2 | 0.013926 | 0 | 0 | -6.425
2025-05-31 01:00 | 24.2 | 0.020565 | 0 | 0 | 27.2854
2025-05-31 02:00 | 17.9 | 0.013974 | 0 | 0 | -8.1052
2025-05-31 03:00 | 17.8 | 0.014041 | 0 | 0 | 13.3359
2025-05-31 04:00 | 17.9 | 0.014128 | 0 | 0 | 14.8948
2025-05-31 05:00 | 17.9 | 0.014125 | 0 | 0 | -3.1052
2025-05-31 06:00 | 18 | 0.014213 | 0 | 0 | 1.4543
2025-05-31 07:00 | 19.3 | 0.01426 | 96 | 42 | 5.7804
2025-05-31 08:00 | 20.5 | 0.014292 | 291 | 105 | 10.6302
2025-05-31 09:00 | 21.8 | 0.014323 | 563 | 122 | 14.1462
2025-05-31 10:00 | 22.3 | 0.014975 | 761 | 114 | 37.0636
2025-05-31 11:00 | 22.9 | 0.01596 | 752 | 141 | 36.584
2025-05-31 12:00 | 23.4 | 0.016675 | 699 | 176 | 25.5341
2025-05-31 13:00 | 23.5 | 0.016788 | 648 | 191 | 27.126
2025-05-31 14:00 | 23.5 | 0.017016 | 588 | 194 | 16.126
2025-05-31 15:00 | 23.6 | 0.017132 | 503 | 208 | 19.7184
2025-05-31 16:00 | 23.1 | 0.017251 | 355 | 196 | 10.7623
2025-05-31 17:00 | 22.5 | 0.017444 | 175 | 147 | 10.2347
2025-05-31 18:00 | 22 | 0.017509 | 114 | 91 | 17.3114
2025-05-31 19:00 | 22.9 | 0.016833 | 0 | 30 | 28.584
2025-05-31 20:00 | 22.3 | 0.016215 | 0 | 2 | 15.0636
2025-05-31 21:00 | 22 | 0.016113 | 0 | 0 | 13.3114
2025-05-31 22:00 | 20.5 | 0.014499 | 0 | 0 | 15.6302
2025-05-31 23:00 | 19.1 | 0.014776 | 0 | 0 | 4.6469
2025-06-01 | 19.3 | 0.014986 | 0 | 0 | 0.78038
2025-06-01 01:00 | 19.5 | 0.015196 | 0 | 0 | 14.9162
2025-06-01 02:00 | 19.2 | 0.014909 | 0 | 0 | 20.2134
2025-06-01 03:00 | 19 | 0.014716 | 0 | 0 | 31.081
2025-06-01 04:00 | 19 | 0.014543 | 0 | 0 | 14.081
2025-06-01 05:00 | 19.3 | 0.014479 | 0 | 0 | 28.7804
2025-06-01 06:00 | 19.9 | 0.014684 | 0 | 0 | 39.1948
2025-06-01 07:00 | 19.5 | 0.01449 | 190 | 34 | 38.9162
2025-06-01 08:00 | 20.3 | 0.014698 | 497 | 77 | 41.4827
2025-06-01 09:00 | 21.2 | 0.014789 | 681 | 98 | 45.6649
2025-06-01 10:00 | 22.8 | 0.016131 | 800 | 104 | 49.9958
2025-06-01 11:00 | 24.3 | 0.017466 | 855 | 114 | 59.8821
2025-06-01 12:00 | 25.9 | 0.018752 | 866 | 119 | 63.5101
2025-06-01 13:00 | 25.5 | 0.018803 | 856 | 126 | 60.0885
2025-06-01 14:00 | 25.1 | 0.018839 | 833 | 129 | 54.6767
2025-06-01 15:00 | 24.7 | 0.018863 | 798 | 119 | 49.2746
2025-06-01 16:00 | 23.7 | 0.017959 | 688 | 112 | 38.3114
2025-06-01 17:00 | 22.7 | 0.017298 | 583 | 95 | 27.4082
2025-06-01 18:00 | 21.7 | 0.016448 | 461 | 62 | 27.5645
2025-06-01 19:00 | 21.1 | 0.016027 | 0 | 23 | 28.0868
2025-06-01 20:00 | 20.6 | 0.015712 | 0 | 2 | 25.2048
2025-06-01 21:00 | 20 | 0.015126 | 0 | 0 | 29.7659
2025-06-01 22:00 | 19.7 | 0.014845 | 0 | 0 | 25.0543
2025-06-01 23:00 | 19.5 | 0.014662 | 0 | 0 | 25.9162
2025-06-02 | 19.2 | 0.014389 | 0 | 0 | 27.2134
2025-06-02 01:00 | 18.9 | 0.014122 | 0 | 0 | 29.5158
2025-06-02 02:00 | 18.5 | 0.013771 | 0 | 0 | 30.2604
2025-06-02 03:00 | 18.2 | 0.013514 | 0 | 0 | 29.575
2025-06-02 04:00 | 18.1 | 0.013736 | 0 | 0 | 31.0144
2025-06-02 05:00 | 18.1 | 0.014045 | 0 | 0 | 27.0144
2025-06-02 06:00 | 18 | 0.014262 | 0 | 0 | 30.4543
2025-06-02 07:00 | 19.3 | 0.013974 | 179 | 30 | 31.7804
2025-06-02 08:00 | 20.7 | 0.013609 | 440 | 71 | 36.78
2025-06-02 09:00 | 22 | 0.013169 | 557 | 113 | 34.3114
2025-06-02 10:00 | 22.8 | 0.013839 | 608 | 143 | 34.9958
2025-06-02 11:00 | 23.6 | 0.01432 | 566 | 192 | 28.7184
2025-06-02 12:00 | 24.4 | 0.015041 | 583 | 219 | 24.4793
2025-06-02 13:00 | 24.7 | 0.01509 | 663 | 186 | 34.2746
2025-06-02 14:00 | 25.1 | 0.015468 | 612 | 175 | 27.6767
2025-06-02 15:00 | 25.4 | 0.015513 | 305 | 197 | 35.4847
2025-06-02 16:00 | 25.1 | 0.015478 | 66 | 176 | 16.6767
2025-06-02 17:00 | 24.7 | 0.015111 | 97 | 136 | 17.2746
2025-06-02 18:00 | 24.4 | 0.015072 | 116 | 93 | 16.4793
2025-06-02 19:00 | 22.6 | 0.015564 | 0 | 30 | 13.8211
2025-06-02 20:00 | 21.8 | 0.01597 | 0 | 2 | 14.1462
2025-06-02 21:00 | 21.1 | 0.015472 | 0 | 0 | 13.0868
2025-06-02 22:00 | 20.4 | 0.015164 | 0 | 0 | 9.0562
2025-06-02 23:00 | 20.4 | 0.015157 | 0 | 0 | 7.0562
2025-06-03 | 20 | 0.014963 | 0 | 0 | 13.7659
2025-06-03 01:00 | 19.9 | 0.014893 | 0 | 0 | 12.1948
2025-06-03 02:00 | 19.6 | 0.014792 | 0 | 0 | -2.515
2025-06-03 03:00 | 19.4 | 0.014612 | 0 | 0 | -5.652
2025-06-03 04:00 | 19.1 | 0.01451 | 0 | 0 | 3.6469
2025-06-03 05:00 | 18.9 | 0.014498 | 0 | 0 | -5.4842
2025-06-03 06:00 | 18.9 | 0.014986 | 0 | 0 | -5.4842
2025-06-03 07:00 | 18.7 | 0.01558 | 15 | 26 | -10.6131
2025-06-03 08:00 | 18.7 | 0.01558 | 56 | 78 | -10.6131
2025-06-03 09:00 | 25.5 | 0.023855 | 135 | 143 | 27.0885
2025-06-03 10:00 | 25.9 | 0.024449 | 134 | 171 | 31.5101
2025-06-03 11:00 | 26.8 | 0.020382 | 44 | 180 | 33.9942
2025-06-03 12:00 | 26.9 | 0.02597 | 14 | 214 | 33.6066
2025-06-03 13:00 | 26.7 | 0.025664 | 36 | 242 | 33.3824
2025-06-03 14:00 | 27.3 | 0.021014 | 51 | 253 | 45.0623
2025-06-03 15:00 | 27.5 | 0.026971 | 140 | 261 | 45.2939
2025-06-03 16:00 | 26.9 | 0.025996 | 218 | 256 | 34.6066
2025-06-03 17:00 | 26 | 0.024335 | 222 | 194 | 37.117
2025-06-03 18:00 | 25.6 | 0.023485 | 176 | 102 | 32.693
2025-06-03 19:00 | 23.9 | 0.022068 | 0 | 34 | 29.4992
2025-06-03 20:00 | 23.8 | 0.021902 | 0 | 3 | 39.905
2025-06-03 21:00 | 23.7 | 0.021763 | 0 | 0 | 38.3114
2025-06-03 22:00 | 23.9 | 0.022034 | 0 | 0 | 30.4992
2025-06-03 23:00 | 23.5 | 0.021478 | 0 | 0 | 38.126
2025-06-04 | 23.4 | 0.021135 | 0 | 0 | 45.5341
2025-06-04 01:00 | 23.2 | 0.020251 | 0 | 0 | 48.3523
2025-06-04 02:00 | 17.4 | 0.013571 | 0 | 0 | 19.1059
2025-06-04 03:00 | 17.6 | 0.013451 | 0 | 0 | 19.2197
2025-06-04 04:00 | 17.8 | 0.013173 | 0 | 0 | 15.3359
2025-06-04 05:00 | 18 | 0.013039 | 0 | 0 | 23.4543
2025-06-04 06:00 | 18.4 | 0.013052 | 0 | 0 | 21.698
2025-06-04 07:00 | 18.6 | 0.013515 | 213 | 33 | 25.8234
2025-06-04 08:00 | 19.1 | 0.013455 | 517 | 77 | 28.6469
2025-06-04 09:00 | 19.4 | 0.013187 | 623 | 116 | 20.348
2025-06-04 10:00 | 20.5 | 0.01377 | 541 | 175 | 11.6302
2025-06-04 11:00 | 21.5 | 0.014272 | 571 | 188 | 6.4029
2025-06-04 12:00 | 22.6 | 0.015073 | 701 | 158 | 26.8211
2025-06-04 13:00 | 23.1 | 0.01513 | 645 | 154 | 29.7623
2025-06-04 14:00 | 23.7 | 0.015489 | 557 | 181 | 25.3114
2025-06-04 15:00 | 24.2 | 0.015754 | 567 | 178 | 35.2854
2025-06-04 16:00 | 22.9 | 0.016014 | 545 | 142 | 29.584
2025-06-04 17:00 | 21.7 | 0.016232 | 482 | 116 | 19.5645
2025-06-04 18:00 | 20.4 | 0.016406 | 377 | 69 | 15.0562
2025-06-04 19:00 | 20.1 | 0.016097 | 0 | 24 | 10.3376
2025-06-04 20:00 | 19.8 | 0.015793 | 0 | 2 | 12.6243
2025-06-04 21:00 | 19.5 | 0.015665 | 0 | 0 | 16.9162
2025-06-04 22:00 | 19.2 | 0.015368 | 0 | 0 | 17.2134
2025-06-04 23:00 | 18.9 | 0.015076 | 0 | 0 | 25.5158
2025-06-05 | 18.6 | 0.01495 | 0 | 0 | 13.8234
2025-06-05 01:00 | 18.5 | 0.014868 | 0 | 0 | 23.2604
2025-06-05 02:00 | 18.3 | 0.014849 | 0 | 0 | 21.1362
2025-06-05 03:00 | 18.2 | 0.014767 | 0 | 0 | 23.575
2025-06-05 04:00 | 18 | 0.014263 | 0 | 0 | 27.4543
2025-06-05 05:00 | 17.8 | 0.013923 | 0 | 0 | 29.3359
2025-06-05 06:00 | 17.6 | 0.013438 | 0 | 0 | 22.2197
2025-06-05 07:00 | 18.5 | 0.013908 | 222 | 34 | 34.2604
2025-06-05 08:00 | 19.5 | 0.014644 | 524 | 73 | 30.9162
2025-06-05 09:00 | 20.4 | 0.015314 | 683 | 90 | 37.0562
2025-06-05 10:00 | 21.7 | 0.014461 | 751 | 111 | 35.5645
2025-06-05 11:00 | 23.1 | 0.013649 | 605 | 162 | 29.7623
2025-06-05 12:00 | 24.4 | 0.012948 | 507 | 205 | 32.4793
2025-06-05 13:00 | 24.8 | 0.018701 | 544 | 215 | 30.8742
2025-06-05 14:00 | 25.2 | 0.017961 | 461 | 228 | 32.2787
2025-06-05 15:00 | 25.6 | 0.017671 | 424 | 212 | 32.693
2025-06-05 16:00 | 24.1 | 0.013417 | 523 | 148 | 26.6894
2025-06-05 17:00 | 22.6 | 0.013672 | 495 | 108 | 15.8211
2025-06-05 18:00 | 21.1 | 0.013955 | 324 | 80 | 15.0868
2025-06-05 19:00 | 20.6 | 0.01407 | 0 | 31 | 18.2048
2025-06-05 20:00 | 20.1 | 0.013987 | 0 | 3 | 17.3376
2025-06-05 21:00 | 19.6 | 0.013894 | 0 | 0 | 19.485
2025-06-05 22:00 | 19 | 0.013869 | 0 | 0 | 9.081
2025-06-05 23:00 | 24.8 | 0.020431 | 0 | 0 | 52.8742
2025-06-06 | 24.5 | 0.020765 | 0 | 0 | 48.0771
2025-06-06 01:00 | 24.3 | 0.020992 | 0 | 0 | 47.8821
2025-06-06 02:00 | 23.9 | 0.020949 | 0 | 0 | 49.4992
2025-06-06 03:00 | 23.1 | 0.02038 | 0 | 0 | 50.7623
2025-06-06 04:00 | 22.8 | 0.019993 | 0 | 0 | 44.9958
2025-06-06 05:00 | 23 | 0.020236 | 0 | 0 | 40.1729
2025-06-06 06:00 | 23.1 | 0.020137 | 0 | 0 | 35.7623
2025-06-06 07:00 | 23.6 | 0.020757 | 38 | 44 | 36.7184
2025-06-06 08:00 | 24.2 | 0.021528 | 164 | 112 | 34.2854
2025-06-06 09:00 | 24.9 | 0.022464 | 293 | 182 | 37.4744
2025-06-06 10:00 | 19.5 | 0.015658 | 411 | 215 | 14.9162
2025-06-06 11:00 | 20.3 | 0.01611 | 562 | 218 | 13.4827
2025-06-06 12:00 | 21.2 | 0.016667 | 571 | 249 | 13.6649
2025-06-06 13:00 | 21.7 | 0.01701 | 495 | 280 | 13.5645
2025-06-06 14:00 | 22.1 | 0.017247 | 460 | 294 | 8.8949
2025-06-06 15:00 | 22.6 | 0.017594 | 373 | 289 | 8.8211
2025-06-06 16:00 | 21.5 | 0.013148 | 254 | 236 | 9.4029
2025-06-06 17:00 | 20.3 | 0.012374 | 130 | 173 | 5.4827
2025-06-06 18:00 | 26.9 | 0.019685 | 31 | 102 | 42.6066
2025-06-06 19:00 | 25.4 | 0.024186 | 0 | 29 | 40.4847
2025-06-06 20:00 | 18.9 | 0.01607 | 0 | 2 | -2.4842
2025-06-06 21:00 | 25 | 0.023347 | 0 | 0 | 39.0753
2025-06-06 22:00 | 25.1 | 0.022997 | 0 | 0 | 40.6767
2025-06-06 23:00 | 18.4 | 0.014762 | 0 | 0 | -3.302
2025-06-07 | 24.4 | 0.02108 | 0 | 0 | 25.4793
2025-06-07 01:00 | 24.5 | 0.020991 | 0 | 0 | 27.0771
2025-06-07 02:00 | 18.1 | 0.014033 | 0 | 0 | 9.0144
2025-06-07 03:00 | 18.1 | 0.014043 | 0 | 0 | 9.0144
2025-06-07 04:00 | 18 | 0.013637 | 0 | 0 | 3.4543
2025-06-07 05:00 | 17.9 | 0.013082 | 0 | 0 | 3.8948
2025-06-07 06:00 | 17.8 | 0.012688 | 0 | 0 | 8.3359
2025-06-07 07:00 | 18.8 | 0.013191 | 85 | 45 | 3.9511
2025-06-07 08:00 | 19.8 | 0.0137 | 313 | 103 | 16.6243
2025-06-07 09:00 | 20.9 | 0.013938 | 487 | 149 | 26.9322
2025-06-07 10:00 | 22 | 0.014331 | 537 | 174 | 21.3114
2025-06-07 11:00 | 23 | 0.01461 | 403 | 240 | 27.1729
2025-06-07 12:00 | 24.1 | 0.015179 | 223 | 263 | 19.6894
2025-06-07 13:00 | 24 | 0.015092 | 116 | 288 | 22.094
2025-06-07 14:00 | 23.9 | 0.015006 | 24 | 319 | 22.4992
2025-06-07 15:00 | 23.8 | 0.01492 | 207 | 261 | 25.905
2025-06-07 16:00 | 22.6 | 0.0153 | 305 | 207 | 13.8211
2025-06-07 17:00 | 21.4 | 0.015736 | 168 | 143 | 10.823
2025-06-07 18:00 | 20.2 | 0.016201 | 64 | 69 | 5.9099
2025-06-07 19:00 | 19.5 | 0.015663 | 0 | 15 | -7.0838
2025-06-07 20:00 | 18.9 | 0.015235 | 0 | 1 | -11.4842
2025-06-07 21:00 | 18.2 | 0.014719 | 0 | 0 | -6.425
2025-06-07 22:00 | 18.2 | 0.014723 | 0 | 0 | -6.425
2025-06-07 23:00 | 18.1 | 0.014632 | 0 | 0 | -7.9856
2025-06-08 | 18.1 | 0.014479 | 0 | 0 | 4.0144
2025-06-08 01:00 | 18.1 | 0.014483 | 0 | 0 | 5.0144
2025-06-08 02:00 | 18 | 0.014393 | 0 | 0 | 12.4543
2025-06-08 03:00 | 18 | 0.014242 | 0 | 0 | 2.4543
2025-06-08 04:00 | 17.7 | 0.013969 | 0 | 0 | 6.7775
2025-06-08 05:00 | 17.5 | 0.01379 | 0 | 0 | 12.6625
2025-06-08 06:00 | 17.2 | 0.013525 | 0 | 0 | 6.9944
2025-06-08 07:00 | 18.1 | 0.014166 | 86 | 42 | 16.0144
2025-06-08 08:00 | 18.9 | 0.014736 | 257 | 105 | 18.5158
2025-06-08 09:00 | 19.8 | 0.015246 | 447 | 147 | 23.6243
2025-06-08 10:00 | 20.8 | 0.015498 | 534 | 181 | 30.3558
2025-06-08 11:00 | 21.7 | 0.015613 | 448 | 221 | 17.5645
2025-06-08 12:00 | 22.7 | 0.015783 | 298 | 250 | 18.4082
2025-06-08 13:00 | 22.9 | 0.016414 | 123 | 259 | 14.584
2025-06-08 14:00 | 23 | 0.017166 | 54 | 265 | 15.1729
2025-06-08 15:00 | 23.2 | 0.018041 | 60 | 247 | 28.3523
2025-06-08 16:00 | 21.9 | 0.017035 | 40 | 217 | 2.7285
2025-06-08 17:00 | 20.5 | 0.015782 | 27 | 152 | 10.6302
2025-06-08 18:00 | 19.2 | 0.014869 | 9 | 61 | -4.7866
2025-06-08 19:00 | 19 | 0.015007 | 0 | 17 | -7.919
2025-06-08 20:00 | 18.8 | 0.015139 | 0 | 1 | -1.0489
2025-06-08 21:00 | 18.6 | 0.015104 | 0 | 0 | -4.1766
2025-06-08 22:00 | 18.5 | 0.015011 | 0 | 0 | 11.2604
2025-06-08 23:00 | 18.5 | 0.015014 | 0 | 0 | 8.2604
2025-06-09 | 18.4 | 0.014922 | 0 | 0 | 10.698
2025-06-09 01:00 | 18.2 | 0.014583 | 0 | 0 | 7.575
2025-06-09 02:00 | 18 | 0.01425 | 0 | 0 | 7.4543
2025-06-09 03:00 | 17.8 | 0.013923 | 0 | 0 | 11.3359
2025-06-09 04:00 | 17.7 | 0.013682 | 0 | 0 | 0.77751
2025-06-09 05:00 | 17.7 | 0.013683 | 0 | 0 | 2.7775
2025-06-09 06:00 | 17.6 | 0.013444 | 0 | 0 | 4.2197
2025-06-09 07:00 | 18.1 | 0.01419 | 29 | 45 | 7.0144
2025-06-09 08:00 | 18.5 | 0.014714 | 97 | 119 | 7.2604
2025-06-09 09:00 | 19 | 0.015518 | 228 | 194 | 10.081
2025-06-09 10:00 | 19.6 | 0.016117 | 378 | 249 | 18.485
2025-06-09 11:00 | 20.2 | 0.016737 | 429 | 284 | 9.9099
2025-06-09 12:00 | 20.8 | 0.017378 | 402 | 312 | 9.3558
2025-06-09 13:00 | 21.1 | 0.017534 | 278 | 297 | 3.0868
2025-06-09 14:00 | 21.5 | 0.017607 | 91 | 229 | 5.4029
2025-06-09 15:00 | 21.8 | 0.017758 | 11 | 171 | 2.1462
2025-06-09 16:00 | 21.1 | 0.016996 | 7 | 113 | 9.0868
2025-06-09 17:00 | 20.3 | 0.01616 | 0 | 53 | -5.5173
2025-06-09 18:00 | 19.6 | 0.015633 | 0 | 26 | -7.515
2025-06-09 19:00 | 19.1 | 0.015469 | 0 | 9 | -9.3531
2025-06-09 20:00 | 18.7 | 0.015235 | 0 | 1 | -6.6131
2025-06-09 21:00 | 18.2 | 0.015062 | 0 | 0 | -9.425
2025-06-09 22:00 | 18.1 | 0.014967 | 0 | 0 | -8.9856
2025-06-09 23:00 | 17.9 | 0.014777 | 0 | 0 | -8.1052
2025-06-10 | 17.8 | 0.014684 | 0 | 0 | -0.66414
2025-06-10 01:00 | 17.7 | 0.0146 | 0 | 0 | 5.7775
2025-06-10 02:00 | 17.7 | 0.014763 | 0 | 0 | 4.7775
2025-06-10 03:00 | 17.6 | 0.014678 | 0 | 0 | 11.2197
2025-06-10 04:00 | 17.5 | 0.014584 | 0 | 0 | -6.3375
2025-06-10 05:00 | 17.4 | 0.01449 | 0 | 0 | -8.8941
2025-06-10 06:00 | 17.3 | 0.014397 | 0 | 0 | -8.4501
2025-06-10 07:00 | 17.9 | 0.014804 | 6 | 16 | -4.1052
2025-06-10 08:00 | 18.6 | 0.015316 | 6 | 44 | 1.8234
2025-06-10 09:00 | 19.2 | 0.01574 | 4 | 79 | 3.2134
2025-06-10 10:00 | 19.8 | 0.015826 | 25 | 132 | 5.6243
2025-06-10 11:00 | 20.5 | 0.015811 | 28 | 164 | 10.6302
2025-06-10 12:00 | 21.1 | 0.01585 | 23 | 183 | 17.0868
2025-06-10 13:00 | 21.8 | 0.01578 | 23 | 217 | 20.1462
2025-06-10 14:00 | 22.5 | 0.015462 | 33 | 244 | 21.2347
2025-06-10 15:00 | 23.2 | 0.015297 | 122 | 268 | 23.3523
2025-06-10 16:00 | 22.2 | 0.015185 | 109 | 241 | 18.4789
2025-06-10 17:00 | 21.2 | 0.015026 | 15 | 144 | 14.6649
2025-06-10 18:00 | 20.2 | 0.014824 | 2 | 56 | 0.90986
2025-06-10 19:00 | 19.7 | 0.015051 | 0 | 16 | 3.0543
2025-06-10 20:00 | 19.1 | 0.015318 | 0 | 2 | 3.6469
2025-06-10 21:00 | 18.6 | 0.01548 | 0 | 0 | 0.82339
2025-06-10 22:00 | 18.3 | 0.015182 | 0 | 0 | 4.1362
2025-06-10 23:00 | 18.1 | 0.014986 | 0 | 0 | 8.0144
2025-06-11 | 17.8 | 0.014697 | 0 | 0 | -7.6641
2025-06-11 01:00 | 23.8 | 0.021507 | 0 | 0 | 24.905
2025-06-11 02:00 | 17.7 | 0.014776 | 0 | 0 | -0.22249
2025-06-11 03:00 | 17.7 | 0.014786 | 0 | 0 | -0.22249
2025-06-11 04:00 | 17.5 | 0.014444 | 0 | 0 | 20.6625
2025-06-11 05:00 | 17.3 | 0.014109 | 0 | 0 | 11.5499
2025-06-11 06:00 | 17.1 | 0.01378 | 0 | 0 | 2.4395
2025-06-11 07:00 | 17.6 | 0.014223 | 141 | 40 | 3.2197
2025-06-11 08:00 | 24.2 | 0.021579 | 344 | 103 | 38.2854
2025-06-11 09:00 | 25.2 | 0.02294 | 438 | 139 | 42.2787
2025-06-11 10:00 | 25.8 | 0.022502 | 472 | 164 | 44.9038
2025-06-11 11:00 | 27.5 | 0.023239 | 461 | 198 | 49.2939
2025-06-11 12:00 | 27.5 | 0.021807 | 457 | 248 | 48.2939
2025-06-11 13:00 | 21.5 | 0.014494 | 458 | 281 | 4.4029
2025-06-11 14:00 | 22.3 | 0.014432 | 314 | 287 | 15.0636
2025-06-11 15:00 | 23.2 | 0.014623 | 169 | 247 | 10.3523
2025-06-11 16:00 | 21.7 | 0.014883 | 107 | 175 | 3.5645
2025-06-11 17:00 | 20.1 | 0.014875 | 28 | 128 | 1.3376
2025-06-11 18:00 | 24.8 | 0.022118 | 21 | 76 | 23.8742
2025-06-11 19:00 | 18.3 | 0.014678 | 0 | 26 | -2.8638
2025-06-11 20:00 | 18.1 | 0.01464 | 0 | 2 | 1.0144
2025-06-11 21:00 | 17.8 | 0.014352 | 0 | 0 | 15.3359
2025-06-11 22:00 | 17.8 | 0.01435 | 0 | 0 | 14.3359
2025-06-11 23:00 | 17.8 | 0.014348 | 0 | 0 | 15.3359
2025-06-12 | 17.8 | 0.014346 | 0 | 0 | 19.3359
2025-06-12 01:00 | 17.7 | 0.014262 | 0 | 0 | 25.7775
2025-06-12 02:00 | 17.7 | 0.014271 | 0 | 0 | 23.7775
2025-06-12 03:00 | 17.6 | 0.014187 | 0 | 0 | 29.2197
2025-06-12 04:00 | 17.5 | 0.014089 | 0 | 0 | 22.6625
2025-06-12 05:00 | 17.5 | 0.013933 | 0 | 0 | 15.6625
2025-06-12 06:00 | 17.4 | 0.013687 | 0 | 0 | 10.1059
2025-06-12 07:00 | 18.5 | 0.014361 | 101 | 42 | 9.2604
2025-06-12 08:00 | 19.5 | 0.014957 | 278 | 111 | 13.9162
2025-06-12 09:00 | 20.6 | 0.015661 | 448 | 172 | 19.2048
2025-06-12 10:00 | 21.9 | 0.016398 | 686 | 155 | 23.7285
2025-06-12 11:00 | 23.1 | 0.016816 | 785 | 136 | 45.7623
2025-06-12 12:00 | 24.4 | 0.017526 | 793 | 132 | 44.4793
2025-06-12 13:00 | 24.3 | 0.017198 | 765 | 160 | 43.8821
2025-06-12 14:00 | 24.1 | 0.016769 | 584 | 216 | 20.6894
2025-06-12 15:00 | 24 | 0.01645 | 331 | 256 | 19.094
2025-06-12 16:00 | 22.8 | 0.015898 | 172 | 256 | 14.9958
2025-06-12 17:00 | 21.6 | 0.015525 | 146 | 195 | 7.9834
2025-06-12 18:00 | 20.4 | 0.014933 | 108 | 118 | 11.0562
2025-06-12 19:00 | 20 | 0.014739 | 0 | 35 | 11.7659
2025-06-12 20:00 | 19.6 | 0.014715 | 0 | 3 | 9.485
2025-06-12 21:00 | 19.2 | 0.014515 | 0 | 0 | 15.2134
2025-06-12 22:00 | 19 | 0.014824 | 0 | 0 | 14.081
2025-06-12 23:00 | 18.8 | 0.014959 | 0 | 0 | 11.9511
2025-06-13 | 18.6 | 0.015088 | 0 | 0 | 6.8234
2025-06-13 01:00 | 18.5 | 0.015157 | 0 | 0 | 10.2604
2025-06-13 02:00 | 18.3 | 0.015127 | 0 | 0 | 14.1362
2025-06-13 03:00 | 18.2 | 0.015035 | 0 | 0 | 11.575
2025-06-13 04:00 | 18.1 | 0.014936 | 0 | 0 | 13.0144
2025-06-13 05:00 | 18.1 | 0.014777 | 0 | 0 | 25.0144
2025-06-13 06:00 | 18 | 0.014525 | 0 | 0 | 15.4543
2025-06-13 07:00 | 18.7 | 0.015022 | 89 | 38 | 14.3869
2025-06-13 08:00 | 19.3 | 0.015264 | 223 | 104 | 12.7804
2025-06-13 09:00 | 20 | 0.015598 | 393 | 144 | 6.7659
2025-06-13 10:00 | 21.3 | 0.015407 | 616 | 144 | 31.2437
2025-06-13 11:00 | 22.7 | 0.015156 | 696 | 141 | 37.4082
2025-06-13 12:00 | 24 | 0.014855 | 739 | 145 | 39.094
2025-06-13 13:00 | 24.1 | 0.015634 | 582 | 201 | 37.6894
2025-06-13 14:00 | 24.3 | 0.016526 | 258 | 282 | 19.8821
2025-06-13 15:00 | 24.4 | 0.017103 | 146 | 271 | 21.4793
2025-06-13 16:00 | 22.8 | 0.01675 | 94 | 192 | 11.9958
2025-06-13 17:00 | 21.2 | 0.016295 | 35 | 128 | 3.6649
2025-06-13 18:00 | 19.6 | 0.015929 | 14 | 74 | -4.515
2025-06-13 19:00 | 19.4 | 0.015726 | 0 | 25 | -1.652
2025-06-13 20:00 | 19.2 | 0.015525 | 0 | 2 | -0.78665
2025-06-13 21:00 | 19 | 0.015327 | 0 | 0 | -2.919
2025-06-13 22:00 | 18.6 | 0.01494 | 0 | 0 | -4.1766
2025-06-13 23:00 | 18.1 | 0.014624 | 0 | 0 | -11.9856
2025-06-14 | 17.7 | 0.014404 | 0 | 0 | -14.2225
2025-06-14 01:00 | 17.5 | 0.014229 | 0 | 0 | -14.3375
2025-06-14 02:00 | 17.4 | 0.013997 | 0 | 0 | -10.8941
2025-06-14 03:00 | 17.2 | 0.013827 | 0 | 0 | -13.0056
2025-06-14 04:00 | 22.9 | 0.020068 | 0 | 0 | 23.584
2025-06-14 05:00 | 17.1 | 0.013867 | 0 | 0 | 4.4395
2025-06-14 06:00 | 17 | 0.013914 | 0 | 0 | -3.1148
2025-06-14 07:00 | 23.5 | 0.020805 | 63 | 41 | 30.126
2025-06-14 08:00 | 18.2 | 0.014717 | 213 | 106 | 2.575
2025-06-14 09:00 | 18.8 | 0.015292 | 378 | 125 | 3.9511
2025-06-14 10:00 | 19.5 | 0.015305 | 446 | 166 | 21.9162
2025-06-14 11:00 | 20.3 | 0.015382 | 504 | 228 | 9.4827
2025-06-14 12:00 | 21 | 0.015511 | 582 | 222 | 28.5092
2025-06-14 13:00 | 21.1 | 0.015425 | 503 | 235 | 20.0868
2025-06-14 14:00 | 21.2 | 0.015526 | 394 | 257 | 12.6649
2025-06-14 15:00 | 21.3 | 0.015438 | 425 | 240 | 15.2437
2025-06-14 16:00 | 27.6 | 0.023631 | 374 | 183 | 56.9105
2025-06-14 17:00 | 19.9 | 0.015187 | 141 | 104 | 12.1948
2025-06-14 18:00 | 19.2 | 0.015199 | 22 | 58 | -2.7866
2025-06-14 19:00 | 18.7 | 0.01472 | 0 | 25 | 8.3869
2025-06-14 20:00 | 18.3 | 0.014504 | 0 | 2 | 9.1362
2025-06-14 21:00 | 17.8 | 0.014044 | 0 | 0 | 10.3359
2025-06-14 22:00 | 17.7 | 0.014104 | 0 | 0 | 8.7775
2025-06-14 23:00 | 17.7 | 0.014255 | 0 | 0 | 8.7775
2025-06-15 | 17.6 | 0.014163 | 0 | 0 | 11.2197
2025-06-15 01:00 | 17.5 | 0.014078 | 0 | 0 | 3.6625
2025-06-15 02:00 | 17.3 | 0.013755 | 0 | 0 | -1.4501
2025-06-15 03:00 | 17.2 | 0.013525 | 0 | 0 | -1.0056
2025-06-15 04:00 | 17.1 | 0.013297 | 0 | 0 | 11.4395
2025-06-15 05:00 | 16.9 | 0.012986 | 0 | 0 | 15.3314
2025-06-15 06:00 | 16.8 | 0.012763 | 0 | 0 | 11.7783
2025-06-15 07:00 | 17.8 | 0.0133 | 79 | 36 | 17.3359
2025-06-15 08:00 | 18.9 | 0.013934 | 265 | 94 | 14.5158
2025-06-15 09:00 | 19.9 | 0.014665 | 446 | 148 | 28.1948
2025-06-15 10:00 | 20.3 | 0.015038 | 505 | 198 | 21.4827
2025-06-15 11:00 | 20.7 | 0.015602 | 474 | 243 | 21.78
2025-06-15 12:00 | 21.1 | 0.015997 | 396 | 298 | 16.0868
2025-06-15 13:00 | 21.7 | 0.01583 | 380 | 313 | 16.5645
2025-06-15 14:00 | 22.3 | 0.015827 | 534 | 233 | 11.0636
2025-06-15 15:00 | 22.9 | 0.015589 | 555 | 195 | 17.584
2025-06-15 16:00 | 22.4 | 0.015318 | 418 | 198 | 29.6489
2025-06-15 17:00 | 21.9 | 0.015047 | 258 | 146 | 22.7285
2025-06-15 18:00 | 21.4 | 0.014777 | 158 | 87 | 21.823
2025-06-15 19:00 | 20.5 | 0.014687 | 0 | 35 | 23.6302
2025-06-15 20:00 | 19.5 | 0.014465 | 0 | 3 | 21.9162
2025-06-15 21:00 | 18.6 | 0.0143 | 0 | 0 | 20.8234
2025-06-15 22:00 | 18.4 | 0.014273 | 0 | 0 | 19.698
2025-06-15 23:00 | 18.2 | 0.014243 | 0 | 0 | 13.575
2025-06-16 | 18 | 0.014211 | 0 | 0 | 20.4543
2025-06-16 01:00 | 17.8 | 0.014041 | 0 | 0 | 18.3359
2025-06-16 02:00 | 17.6 | 0.013873 | 0 | 0 | 18.2197
2025-06-16 03:00 | 17.4 | 0.013707 | 0 | 0 | 14.1059
2025-06-16 04:00 | 17.1 | 0.013296 | 0 | 0 | 19.4395
2025-06-16 05:00 | 16.7 | 0.012812 | 0 | 0 | 20.2257
2025-06-16 06:00 | 16.4 | 0.012284 | 0 | 0 | 20.5713
2025-06-16 07:00 | 23.9 | 0.020205 | 178 | 40 | 65.4992
2025-06-16 08:00 | 24.8 | 0.021582 | 425 | 99 | 68.8742
2025-06-16 09:00 | 19.2 | 0.015504 | 557 | 144 | 31.2134
2025-06-16 10:00 | 20.9 | 0.015956 | 610 | 187 | 35.9322
2025-06-16 11:00 | 22.5 | 0.016397 | 636 | 214 | 39.2347
2025-06-16 12:00 | 24.2 | 0.01684 | 675 | 212 | 42.2854
2025-06-16 13:00 | 24.3 | 0.016488 | 691 | 188 | 44.8821
2025-06-16 14:00 | 24.3 | 0.015804 | 687 | 160 | 39.8821
2025-06-16 15:00 | 24.4 | 0.015215 | 696 | 151 | 40.4793
2025-06-16 16:00 | 23.4 | 0.015186 | 671 | 134 | 31.5341
2025-06-16 17:00 | 22.4 | 0.015102 | 590 | 100 | 28.6489
2025-06-16 18:00 | 28.6 | 0.022993 | 498 | 67 | 76.1114
2025-06-16 19:00 | 20.8 | 0.014771 | 0 | 29 | 22.3558
2025-06-16 20:00 | 20.2 | 0.014564 | 0 | 3 | 29.9099
2025-06-16 21:00 | 19.6 | 0.01435 | 0 | 0 | 33.485
2025-06-16 22:00 | 19.2 | 0.01366 | 0 | 0 | 30.2134
2025-06-16 23:00 | 18.8 | 0.012833 | 0 | 0 | 31.9511
2025-06-17 | 18.4 | 0.012197 | 0 | 0 | 32.698
2025-06-17 01:00 | 18.4 | 0.011887 | 0 | 0 | 36.698
2025-06-17 02:00 | 18.3 | 0.011503 | 0 | 0 | 37.1362
2025-06-17 03:00 | 18.3 | 0.011196 | 0 | 0 | 39.1362
2025-06-17 04:00 | 18.1 | 0.011207 | 0 | 0 | 30.0144
2025-06-17 05:00 | 17.8 | 0.011295 | 0 | 0 | 35.3359
2025-06-17 06:00 | 17.6 | 0.0113 | 0 | 0 | 36.2197
2025-06-17 07:00 | 18.5 | 0.011804 | 181 | 37 | 36.2604
2025-06-17 08:00 | 19.3 | 0.012247 | 482 | 79 | 37.7804
2025-06-17 09:00 | 20.2 | 0.012781 | 666 | 98 | 38.9099
2025-06-17 10:00 | 21.9 | 0.01402 | 764 | 107 | 42.7285
2025-06-17 11:00 | 23.5 | 0.015046 | 829 | 113 | 54.126
2025-06-17 12:00 | 25.2 | 0.016456 | 808 | 136 | 57.2787
2025-06-17 13:00 | 25.1 | 0.01684 | 775 | 149 | 51.6767
2025-06-17 14:00 | 25.1 | 0.017325 | 731 | 153 | 48.6767
2025-06-17 15:00 | 25 | 0.017462 | 673 | 153 | 43.0753
2025-06-17 16:00 | 23.9 | 0.01677 | 614 | 126 | 27.4992
2025-06-17 17:00 | 22.9 | 0.015975 | 469 | 113 | 31.584
2025-06-17 18:00 | 21.8 | 0.015311 | 367 | 86 | 15.1462
2025-06-17 19:00 | 21.1 | 0.014839 | 0 | 32 | 26.0868
2025-06-17 20:00 | 20.5 | 0.014647 | 0 | 3 | 17.6302
2025-06-17 21:00 | 19.8 | 0.014356 | 0 | 0 | 13.6243
2025-06-17 22:00 | 19.5 | 0.01409 | 0 | 0 | 19.9162
2025-06-17 23:00 | 19.1 | 0.01374 | 0 | 0 | 29.6469
2025-06-18 | 18.8 | 0.013322 | 0 | 0 | 27.9511
2025-06-18 01:00 | 18.5 | 0.013078 | 0 | 0 | 34.2604
2025-06-18 02:00 | 18.3 | 0.01292 | 0 | 0 | 34.1362
2025-06-18 03:00 | 18 | 0.012529 | 0 | 0 | 31.4543
2025-06-18 04:00 | 17.9 | 0.0126 | 0 | 0 | 25.8948
2025-06-18 05:00 | 17.7 | 0.012437 | 0 | 0 | 21.7775
2025-06-18 06:00 | 17.6 | 0.012506 | 0 | 0 | 29.2197
2025-06-18 07:00 | 18.3 | 0.012444 | 215 | 31 | 37.1362
2025-06-18 08:00 | 19.1 | 0.012592 | 507 | 73 | 32.6469
2025-06-18 09:00 | 19.8 | 0.012638 | 645 | 97 | 27.6243
2025-06-18 10:00 | 21.3 | 0.01332 | 724 | 120 | 38.2437
2025-06-18 11:00 | 22.7 | 0.013913 | 785 | 130 | 38.4082
2025-06-18 12:00 | 24.2 | 0.014806 | 755 | 152 | 48.2854
2025-06-18 13:00 | 24.3 | 0.014673 | 718 | 168 | 36.8821
2025-06-18 14:00 | 24.5 | 0.014626 | 725 | 148 | 30.0771
2025-06-18 15:00 | 24.6 | 0.014487 | 711 | 133 | 33.6755
2025-06-18 16:00 | 23.6 | 0.014722 | 664 | 119 | 29.7184
2025-06-18 17:00 | 22.6 | 0.01508 | 499 | 114 | 14.8211
2025-06-18 18:00 | 21.6 | 0.015337 | 342 | 85 | 20.9834
2025-06-18 19:00 | 20.9 | 0.015044 | 0 | 31 | 16.9322
2025-06-18 20:00 | 20.1 | 0.014651 | 0 | 3 | 19.3376
2025-06-18 21:00 | 19.4 | 0.014516 | 0 | 0 | 16.348
2025-06-18 22:00 | 19.1 | 0.014082 | 0 | 0 | 20.6469
2025-06-18 23:00 | 18.9 | 0.013909 | 0 | 0 | 17.5158
2025-06-19 | 18.6 | 0.013491 | 0 | 0 | 20.8234
2025-06-19 01:00 | 18.2 | 0.01363 | 0 | 0 | 21.575
2025-06-19 02:00 | 23.8 | 0.0201 | 0 | 0 | 58.905
2025-06-19 03:00 | 23.8 | 0.020569 | 0 | 0 | 64.905
2025-06-19 04:00 | 23.5 | 0.020185 | 0 | 0 | 61.126
2025-06-19 05:00 | 17.3 | 0.01362 | 0 | 0 | 20.5499
2025-06-19 06:00 | 17.2 | 0.01353 | 0 | 0 | 22.9944
2025-06-19 07:00 | 24.3 | 0.019791 | 198 | 32 | 59.8821
2025-06-19 08:00 | 19.1 | 0.013106 | 499 | 75 | 29.6469
2025-06-19 09:00 | 20 | 0.012817 | 637 | 103 | 33.7659
2025-06-19 10:00 | 20.9 | 0.013377 | 664 | 123 | 25.9322
2025-06-19 11:00 | 21.9 | 0.014239 | 587 | 154 | 30.7285
2025-06-19 12:00 | 22.8 | 0.014848 | 510 | 216 | 29.9958
2025-06-19 13:00 | 22 | 0.015123 | 565 | 220 | 23.3114
2025-06-19 14:00 | 21.2 | 0.015524 | 650 | 173 | 17.6649
2025-06-19 15:00 | 20.4 | 0.015847 | 682 | 151 | 21.0562
2025-06-19 16:00 | 27.5 | 0.024908 | 584 | 150 | 53.2939
2025-06-19 17:00 | 19.6 | 0.015587 | 360 | 153 | 15.485
2025-06-19 18:00 | 26.5 | 0.02452 | 212 | 109 | 54.1606
2025-06-19 19:00 | 25.2 | 0.022879 | 0 | 39 | 49.2787
2025-06-19 20:00 | 24.8 | 0.022557 | 0 | 4 | 45.8742
2025-06-19 21:00 | 24.6 | 0.022513 | 0 | 0 | 48.6755
2025-06-19 22:00 | 24.5 | 0.022381 | 0 | 0 | 51.0771
2025-06-19 23:00 | 23.6 | 0.020946 | 0 | 0 | 43.7184
2025-06-20 | 23.4 | 0.020473 | 0 | 0 | 49.5341
2025-06-20 01:00 | 23.3 | 0.020357 | 0 | 0 | 54.9429
2025-06-20 02:00 | 22.9 | 0.019652 | 0 | 0 | 49.584
2025-06-20 03:00 | 22.7 | 0.019208 | 0 | 0 | 52.4082
2025-06-20 04:00 | 17.3 | 0.01348 | 0 | 0 | 11.5499
2025-06-20 05:00 | 17.5 | 0.013507 | 0 | 0 | 18.6625
2025-06-20 06:00 | 17.8 | 0.013619 | 0 | 0 | 23.3359
2025-06-20 07:00 | 18.3 | 0.014371 | 128 | 40 | 25.1362
2025-06-20 08:00 | 18.7 | 0.015059 | 315 | 95 | 23.3869
2025-06-20 09:00 | 19.2 | 0.015706 | 405 | 151 | 22.2134
2025-06-20 10:00 | 20.3 | 0.015579 | 508 | 174 | 21.4827
2025-06-20 11:00 | 21.3 | 0.01525 | 469 | 209 | 23.2437
2025-06-20 12:00 | 22.4 | 0.014901 | 491 | 239 | 15.6489
2025-06-20 13:00 | 21.5 | 0.015443 | 604 | 223 | 12.4029
2025-06-20 14:00 | 28.2 | 0.025407 | 488 | 249 | 52.6237
2025-06-20 15:00 | 27.3 | 0.020438 | 376 | 276 | 46.0623
2025-06-20 16:00 | 27.3 | 0.020443 | 271 | 237 | 46.0623
2025-06-20 17:00 | 25.2 | 0.023399 | 188 | 170 | 32.2787
2025-06-20 18:00 | 26 | 0.024588 | 120 | 103 | 48.117
2025-06-20 19:00 | 25.1 | 0.023009 | 0 | 34 | 39.6767
2025-06-20 20:00 | 18.3 | 0.014831 | 0 | 3 | 2.1362
2025-06-20 21:00 | 18.2 | 0.014419 | 0 | 0 | 4.575
2025-06-20 22:00 | 24.1 | 0.021158 | 0 | 0 | 47.6894
2025-06-20 23:00 | 17.9 | 0.014454 | 0 | 0 | 7.8948
2025-06-21 | 17.8 | 0.014363 | 0 | 0 | 12.3359
2025-06-21 01:00 | 17.5 | 0.014091 | 0 | 0 | 11.6625
2025-06-21 02:00 | 17.3 | 0.013914 | 0 | 0 | 16.5499
2025-06-21 03:00 | 22.9 | 0.019869 | 0 | 0 | 47.584
2025-06-21 04:00 | 17.4 | 0.014004 | 0 | 0 | 21.1059
2025-06-21 05:00 | 17.7 | 0.014274 | 0 | 0 | 22.7775
2025-06-21 06:00 | 18.1 | 0.014486 | 0 | 0 | 24.0144
2025-06-21 07:00 | 18.5 | 0.014859 | 151 | 34 | 24.2604
2025-06-21 08:00 | 18.8 | 0.015143 | 299 | 80 | 25.9511
2025-06-21 09:00 | 19.2 | 0.015531 | 380 | 128 | 13.2134
2025-06-21 10:00 | 20.3 | 0.015215 | 434 | 201 | 19.4827
2025-06-21 11:00 | 21.5 | 0.015054 | 480 | 239 | 22.4029
2025-06-21 12:00 | 22.6 | 0.014882 | 543 | 264 | 26.8211
2025-06-21 13:00 | 21.6 | 0.015347 | 477 | 317 | 20.9834
2025-06-21 14:00 | 27.9 | 0.024663 | 433 | 314 | 54.7643
2025-06-21 15:00 | 19.6 | 0.016119 | 427 | 274 | 1.485
2025-06-21 16:00 | 19.1 | 0.01578 | 370 | 244 | 9.6469
2025-06-21 17:00 | 18.7 | 0.015544 | 212 | 186 | 8.3869
2025-06-21 18:00 | 24.6 | 0.022545 | 62 | 100 | 37.6755
2025-06-21 19:00 | 18.1 | 0.014953 | 0 | 31 | 11.0144
2025-06-21 20:00 | 18.1 | 0.014949 | 0 | 3 | 8.0144
2025-06-21 21:00 | 18 | 0.01485 | 0 | 0 | 13.4543
2025-06-21 22:00 | 17.9 | 0.014757 | 0 | 0 | 16.8948
2025-06-21 23:00 | 17.7 | 0.01457 | 0 | 0 | 11.7775
2025-06-22 | 17.6 | 0.014478 | 0 | 0 | 14.2197
2025-06-22 01:00 | 17.2 | 0.013964 | 0 | 0 | 5.9944
2025-06-22 02:00 | 16.8 | 0.013467 | 0 | 0 | 9.7783
2025-06-22 03:00 | 22.5 | 0.018956 | 0 | 0 | 40.2347
2025-06-22 04:00 | 22 | 0.018769 | 0 | 0 | 42.3114
2025-06-22 05:00 | 16.1 | 0.013003 | 0 | 0 | 6.922
2025-06-22 06:00 | 21.4 | 0.018454 | 0 | 0 | 42.823
2025-06-22 07:00 | 23.1 | 0.020302 | 136 | 40 | 47.7623
2025-06-22 08:00 | 24 | 0.021458 | 354 | 103 | 57.094
2025-06-22 09:00 | 24.6 | 0.022019 | 444 | 149 | 54.6755
2025-06-22 10:00 | 19.7 | 0.01532 | 483 | 192 | 20.0543
2025-06-22 11:00 | 20.9 | 0.015783 | 515 | 247 | 15.9322
2025-06-22 12:00 | 22.2 | 0.016314 | 566 | 266 | 24.4789
2025-06-22 13:00 | 21.9 | 0.016216 | 543 | 298 | 24.7285
2025-06-22 14:00 | 21.5 | 0.016015 | 536 | 270 | 13.4029
2025-06-22 15:00 | 21.2 | 0.016102 | 417 | 211 | 17.6649
2025-06-22 16:00 | 28.2 | 0.025687 | 308 | 189 | 46.6237
2025-06-22 17:00 | 19.6 | 0.015749 | 285 | 140 | 9.485
2025-06-22 18:00 | 25.4 | 0.023644 | 150 | 89 | 41.4847
2025-06-22 19:00 | 18.5 | 0.015315 | 0 | 33 | 2.2604
2025-06-22 20:00 | 18.3 | 0.015116 | 0 | 4 | 17.1362
2025-06-22 21:00 | 18 | 0.014824 | 0 | 0 | 16.4543
2025-06-22 22:00 | 17.9 | 0.014735 | 0 | 0 | 5.8948
2025-06-22 23:00 | 17.7 | 0.014551 | 0 | 0 | 14.7775
2025-06-23 | 17.6 | 0.014463 | 0 | 0 | 19.2197
2025-06-23 01:00 | 17.3 | 0.013892 | 0 | 0 | 19.5499
2025-06-23 02:00 | 17.1 | 0.013425 | 0 | 0 | 18.4395
2025-06-23 03:00 | 16.8 | 0.013026 | 0 | 0 | 9.7783
2025-06-23 04:00 | 16.5 | 0.012778 | 0 | 0 | 2.1222
2025-06-23 05:00 | 16.3 | 0.012755 | 0 | 0 | -7.9791
2025-06-23 06:00 | 16 | 0.012512 | 0 | 0 | -2.6266
2025-06-23 07:00 | 22.8 | 0.019507 | 18 | 34 | 37.9958
2025-06-23 08:00 | 23.8 | 0.020974 | 88 | 105 | 42.905
2025-06-23 09:00 | 24.8 | 0.0223 | 124 | 195 | 50.8742
2025-06-23 10:00 | 19.4 | 0.013847 | 133 | 286 | 17.348
2025-06-23 11:00 | 20.6 | 0.012936 | 155 | 360 | 22.2048
2025-06-23 12:00 | 21.8 | 0.012186 | 168 | 400 | 21.1462
2025-06-23 13:00 | 21.4 | 0.013222 | 147 | 365 | 15.823
2025-06-23 14:00 | 21 | 0.01439 | 124 | 307 | 2.5092
2025-06-23 15:00 | 20.6 | 0.01568 | 161 | 280 | 11.2048
2025-06-23 16:00 | 20.1 | 0.015549 | 172 | 248 | 0.33758
2025-06-23 17:00 | 19.7 | 0.015334 | 84 | 168 | 4.0543
2025-06-23 18:00 | 19.2 | 0.015191 | 5 | 73 | 0.21335
2025-06-23 19:00 | 18.7 | 0.014867 | 0 | 23 | 2.3869
2025-06-23 20:00 | 18.1 | 0.014453 | 0 | 2 | -1.9856
2025-06-23 21:00 | 17.6 | 0.014289 | 0 | 0 | -5.7803
2025-06-23 22:00 | 17.3 | 0.014016 | 0 | 0 | -3.4501
2025-06-23 23:00 | 17.1 | 0.013982 | 0 | 0 | 6.4395
2025-06-24 | 16.8 | 0.013714 | 0 | 0 | 0.77826
2025-06-24 01:00 | 16.7 | 0.013632 | 0 | 0 | 3.2257
2025-06-24 02:00 | 16.7 | 0.013781 | 0 | 0 | 11.2257
2025-06-24 03:00 | 16.6 | 0.013699 | 0 | 0 | 13.6736
2025-06-24 04:00 | 16.1 | 0.013264 | 0 | 0 | -15.078
2025-06-24 05:00 | 21.1 | 0.018099 | 0 | 0 | 14.0868
2025-06-24 06:00 | 21.3 | 0.018334 | 0 | 0 | 16.2437
2025-06-24 07:00 | 22.6 | 0.019883 | 4 | 19 | 29.8211
2025-06-24 08:00 | 22.9 | 0.020247 | 14 | 69 | 30.584
2025-06-24 09:00 | 23.5 | 0.021006 | 63 | 172 | 34.126
2025-06-24 10:00 | 18.7 | 0.013724 | 121 | 291 | 10.3869
2025-06-24 11:00 | 20.3 | 0.013583 | 197 | 361 | 19.4827
2025-06-24 12:00 | 22 | 0.013328 | 273 | 382 | 25.3114
2025-06-24 13:00 | 22.6 | 0.014046 | 198 | 389 | 26.8211
2025-06-24 14:00 | 23.2 | 0.014798 | 82 | 358 | 24.3523
2025-06-24 15:00 | 23.8 | 0.015586 | 147 | 281 | 23.905
2025-06-24 16:00 | 22.9 | 0.015582 | 192 | 214 | 19.584
2025-06-24 17:00 | 22 | 0.015528 | 99 | 148 | 16.3114
2025-06-24 18:00 | 21.1 | 0.015617 | 30 | 77 | 15.0868
2025-06-24 19:00 | 20.4 | 0.01512 | 0 | 24 | 4.0562
2025-06-24 20:00 | 19.7 | 0.014805 | 0 | 2 | 10.0543
2025-06-24 21:00 | 19 | 0.014487 | 0 | 0 | 6.081
2025-06-24 22:00 | 18.7 | 0.014215 | 0 | 0 | 3.3869
2025-06-24 23:00 | 18.4 | 0.013789 | 0 | 0 | 5.698
2025-06-25 | 18.1 | 0.013374 | 0 | 0 | 4.0144
2025-06-25 01:00 | 17.9 | 0.013364 | 0 | 0 | 4.8948
2025-06-25 02:00 | 17.7 | 0.013351 | 0 | 0 | 5.7775
2025-06-25 03:00 | 17.5 | 0.013337 | 0 | 0 | 19.6625
2025-06-25 04:00 | 17.3 | 0.013167 | 0 | 0 | 12.5499
2025-06-25 05:00 | 17 | 0.012915 | 0 | 0 | 11.8852
2025-06-25 06:00 | 22.7 | 0.018558 | 0 | 0 | 46.4082
2025-06-25 07:00 | 17.5 | 0.013028 | 90 | 36 | 18.6625
2025-06-25 08:00 | 24.3 | 0.019762 | 223 | 98 | 52.8821
2025-06-25 09:00 | 18.8 | 0.013648 | 354 | 143 | 21.9511
2025-06-25 10:00 | 20.2 | 0.014026 | 403 | 217 | 25.9099
2025-06-25 11:00 | 21.6 | 0.014538 | 451 | 275 | 29.9834
2025-06-25 12:00 | 23 | 0.015013 | 466 | 271 | 34.1729
2025-06-25 13:00 | 21.9 | 0.015014 | 319 | 313 | 11.7285
2025-06-25 14:00 | 20.9 | 0.015037 | 245 | 348 | 12.9322
2025-06-25 15:00 | 19.8 | 0.015076 | 275 | 305 | 1.6243
2025-06-25 16:00 | 19.4 | 0.01521 | 337 | 230 | 3.348
2025-06-25 17:00 | 18.9 | 0.015065 | 268 | 153 | 7.5158
2025-06-25 18:00 | 18.5 | 0.015009 | 123 | 94 | 0.26043
2025-06-25 19:00 | 18.2 | 0.014718 | 0 | 40 | -2.425
2025-06-25 20:00 | 18 | 0.01437 | 0 | 4 | 13.4543
2025-06-25 21:00 | 17.7 | 0.01409 | 0 | 0 | 13.7775
2025-06-25 22:00 | 17.5 | 0.013911 | 0 | 0 | 16.6625
2025-06-25 23:00 | 17.4 | 0.013823 | 0 | 0 | 22.1059
2025-06-26 | 17.2 | 0.013501 | 0 | 0 | 22.9944
2025-06-26 01:00 | 17 | 0.013328 | 0 | 0 | 21.8852
2025-06-26 02:00 | 16.8 | 0.013014 | 0 | 0 | 22.7783
2025-06-26 03:00 | 16.6 | 0.012848 | 0 | 0 | 16.6736
2025-06-26 04:00 | 16.9 | 0.012953 | 0 | 0 | 23.3314
2025-06-26 05:00 | 17.1 | 0.012974 | 0 | 0 | 29.4395
2025-06-26 06:00 | 17.4 | 0.013225 | 0 | 0 | 23.1059
2025-06-26 07:00 | 18.1 | 0.01367 | 229 | 29 | 31.0144
2025-06-26 08:00 | 18.9 | 0.014216 | 511 | 67 | 34.5158
2025-06-26 09:00 | 19.6 | 0.014684 | 659 | 94 | 36.485
2025-06-26 10:00 | 20.5 | 0.014816 | 741 | 116 | 34.6302
2025-06-26 11:00 | 21.3 | 0.014814 | 731 | 147 | 27.2437
2025-06-26 12:00 | 22.2 | 0.015064 | 743 | 169 | 32.4789
2025-06-26 13:00 | 22.3 | 0.015168 | 711 | 203 | 28.0636
2025-06-26 14:00 | 22.3 | 0.015177 | 560 | 268 | 23.0636
2025-06-26 15:00 | 22.4 | 0.015282 | 373 | 274 | 6.6489
2025-06-26 16:00 | 22.7 | 0.015572 | 213 | 228 | 19.4082
2025-06-26 17:00 | 22.9 | 0.015768 | 104 | 183 | 25.584
2025-06-26 18:00 | 23.2 | 0.016066 | 43 | 114 | 30.3523
2025-06-26 19:00 | 21.9 | 0.015802 | 0 | 38 | 23.7285
2025-06-26 20:00 | 20.5 | 0.015372 | 0 | 3 | 17.6302
2025-06-26 21:00 | 19.2 | 0.015153 | 0 | 0 | 8.2134
2025-06-26 22:00 | 18.9 | 0.015032 | 0 | 0 | 14.5158
2025-06-26 23:00 | 18.7 | 0.015006 | 0 | 0 | 13.3869
2025-06-27 | 18.4 | 0.014882 | 0 | 0 | 17.698
2025-06-27 01:00 | 18.1 | 0.014607 | 0 | 0 | 14.0144
2025-06-27 02:00 | 17.7 | 0.014092 | 0 | 0 | 9.7775
2025-06-27 03:00 | 17.4 | 0.013682 | 0 | 0 | 13.1059
2025-06-27 04:00 | 17.3 | 0.013743 | 0 | 0 | 18.5499
2025-06-27 05:00 | 17.3 | 0.013743 | 0 | 0 | 20.5499
2025-06-27 06:00 | 17.2 | 0.013656 | 0 | 0 | 16.9944
2025-06-27 07:00 | 24.2 | 0.02056 | 189 | 30 | 58.2854
2025-06-27 08:00 | 24.9 | 0.020968 | 513 | 67 | 63.4744
2025-06-27 09:00 | 19.4 | 0.014504 | 687 | 93 | 25.348
2025-06-27 10:00 | 20.5 | 0.015008 | 743 | 115 | 31.6302
2025-06-27 11:00 | 21.7 | 0.015794 | 721 | 150 | 27.5645
2025-06-27 12:00 | 22.8 | 0.016498 | 659 | 176 | 20.9958
2025-06-27 13:00 | 23.3 | 0.016376 | 622 | 180 | 21.9429
2025-06-27 14:00 | 23.9 | 0.01633 | 502 | 188 | 21.4992
2025-06-27 15:00 | 24.4 | 0.016155 | 338 | 201 | 21.4793
2025-06-27 16:00 | 23 | 0.015877 | 300 | 198 | 12.1729
2025-06-27 17:00 | 21.6 | 0.015716 | 281 | 156 | 15.9834
2025-06-27 18:00 | 20.2 | 0.01528 | 160 | 84 | 14.9099
2025-06-27 19:00 | 19.9 | 0.015337 | 0 | 25 | -3.8052
2025-06-27 20:00 | 19.6 | 0.015214 | 0 | 4 | 24.485
2025-06-27 21:00 | 19.3 | 0.015258 | 0 | 0 | 23.7804
2025-06-27 22:00 | 19 | 0.014809 | 0 | 0 | 27.081
2025-06-27 23:00 | 18.7 | 0.014533 | 0 | 0 | 28.3869
2025-06-28 | 18.4 | 0.014103 | 0 | 0 | 30.698
2025-06-28 01:00 | 18.2 | 0.013931 | 0 | 0 | 28.575
2025-06-28 02:00 | 18 | 0.013762 | 0 | 0 | 31.4543
2025-06-28 03:00 | 17.8 | 0.013594 | 0 | 0 | 30.3359
2025-06-28 04:00 | 17.7 | 0.01366 | 0 | 0 | 9.7775
2025-06-28 05:00 | 17.5 | 0.013486 | 0 | 0 | 7.6625
2025-06-28 06:00 | 17.4 | 0.01355 | 0 | 0 | 8.1059
2025-06-28 07:00 | 18.6 | 0.013343 | 127 | 38 | 22.8234
2025-06-28 08:00 | 19.8 | 0.013183 | 366 | 99 | 19.6243
2025-06-28 09:00 | 21 | 0.013096 | 543 | 147 | 27.5092
2025-06-28 10:00 | 22 | 0.014138 | 678 | 153 | 32.3114
2025-06-28 11:00 | 22.9 | 0.01495 | 793 | 130 | 42.584
2025-06-28 12:00 | 23.9 | 0.016126 | 771 | 129 | 45.4992
2025-06-28 13:00 | 23.8 | 0.01692 | 670 | 149 | 37.905
2025-06-28 14:00 | 23.6 | 0.017817 | 552 | 176 | 26.7184
2025-06-28 15:00 | 23.5 | 0.01859 | 418 | 204 | 20.126
2025-06-28 16:00 | 21.7 | 0.017399 | 286 | 198 | 14.5645
2025-06-28 17:00 | 20 | 0.016156 | 142 | 157 | -0.23411
2025-06-28 18:00 | 26.2 | 0.019613 | 52 | 89 | 43.3326
2025-06-28 19:00 | 24.1 | 0.021591 | 0 | 26 | 27.6894
2025-06-28 20:00 | 23.9 | 0.021098 | 0 | 3 | 34.4992
2025-06-28 21:00 | 24.1 | 0.020902 | 0 | 0 | 46.6894
2025-06-28 22:00 | 24.2 | 0.021031 | 0 | 0 | 41.2854
2025-06-28 23:00 | 23.8 | 0.020514 | 0 | 0 | 38.905
2025-06-29 | 23.3 | 0.019884 | 0 | 0 | 44.9429
2025-06-29 01:00 | 23.9 | 0.020425 | 0 | 0 | 47.4992
2025-06-29 02:00 | 17.5 | 0.013481 | 0 | 0 | 21.6625
2025-06-29 03:00 | 17.6 | 0.013425 | 0 | 0 | 29.2197
2025-06-29 04:00 | 17.4 | 0.013249 | 0 | 0 | 28.1059
2025-06-29 05:00 | 17.2 | 0.013074 | 0 | 0 | 13.9944
2025-06-29 06:00 | 17 | 0.012902 | 0 | 0 | 1.8852
2025-06-29 07:00 | 18 | 0.012825 | 118 | 38 | 4.4543
2025-06-29 08:00 | 19.1 | 0.012758 | 322 | 103 | 15.6469
2025-06-29 09:00 | 20.1 | 0.01253 | 561 | 121 | 18.3376
2025-06-29 10:00 | 21.6 | 0.012998 | 749 | 116 | 46.9834
2025-06-29 11:00 | 23.1 | 0.013424 | 811 | 125 | 50.7623
2025-06-29 12:00 | 24.6 | 0.013795 | 838 | 129 | 54.6755
2025-06-29 13:00 | 24.5 | 0.014867 | 799 | 145 | 47.0771
2025-06-29 14:00 | 24.5 | 0.016029 | 688 | 186 | 42.0771
2025-06-29 15:00 | 24.4 | 0.017091 | 629 | 190 | 35.4793
2025-06-29 16:00 | 23.3 | 0.016622 | 474 | 186 | 19.9429
2025-06-29 17:00 | 22.3 | 0.016031 | 272 | 175 | 20.0636
2025-06-29 18:00 | 21.2 | 0.015537 | 192 | 108 | 13.6649
2025-06-29 19:00 | 20.7 | 0.015422 | 0 | 41 | 18.78
2025-06-29 20:00 | 20.3 | 0.015394 | 0 | 4 | 19.4827
2025-06-29 21:00 | 19.8 | 0.015434 | 0 | 0 | 17.6243
2025-06-29 22:00 | 19.5 | 0.015315 | 0 | 0 | 15.9162
2025-06-29 23:00 | 19.3 | 0.015123 | 0 | 0 | -1.2196
2025-06-30 | 19 | 0.015004 | 0 | 0 | 2.081
2025-06-30 01:00 | 25.1 | 0.021767 | 0 | 0 | 30.6767
2025-06-30 02:00 | 18.6 | 0.014474 | 0 | 0 | -1.1766
2025-06-30 03:00 | 18.4 | 0.014136 | 0 | 0 | 3.698
2025-06-30 04:00 | 18.3 | 0.014199 | 0 | 0 | 7.1362
2025-06-30 05:00 | 18.1 | 0.014013 | 0 | 0 | 11.0144
2025-06-30 06:00 | 18 | 0.014074 | 0 | 0 | 11.4543
2025-06-30 07:00 | 18.7 | 0.014713 | 150 | 31 | 18.3869
2025-06-30 08:00 | 19.5 | 0.015647 | 400 | 79 | 11.9162
2025-06-30 09:00 | 20.2 | 0.01653 | 615 | 106 | 24.9099
2025-06-30 10:00 | 22 | 0.016909 | 687 | 131 | 38.3114
2025-06-30 11:00 | 23.9 | 0.017675 | 675 | 161 | 36.4992
2025-06-30 12:00 | 25.7 | 0.018229 | 674 | 187 | 45.2981
2025-06-30 13:00 | 25.9 | 0.018714 | 631 | 207 | 46.5101
2025-06-30 14:00 | 26 | 0.018836 | 559 | 237 | 38.117
2025-06-30 15:00 | 26.2 | 0.019333 | 440 | 249 | 39.3326
2025-06-30 16:00 | 24.3 | 0.017904 | 374 | 213 | 19.8821
2025-06-30 17:00 | 22.3 | 0.016429 | 262 | 163 | 18.0636
2025-06-30 18:00 | 27.9 | 0.024345 | 145 | 94 | 36.7643
2025-06-30 19:00 | 19.4 | 0.014699 | 0 | 30 | -7.652
2025-06-30 20:00 | 19.1 | 0.014589 | 0 | 3 | -7.3531
2025-06-30 21:00 | 20.4 | 0.014588 | 0 | 0 | 13.0562
2025-06-30 22:00 | 20.2 | 0.014758 | 0 | 0 | 10.9099
2025-06-30 23:00 | 20.1 | 0.01484 | 0 | 0 | 13.3376
2025-07-01 | 20.1 | 0.015018 | 0 | 0 | 9.3376
2025-07-01 01:00 | 18.4 | 0.014903 | 0 | 0 | 32.698
2025-07-01 02:00 | 18.2 | 0.014721 | 0 | 0 | 24.575
2025-07-01 03:00 | 17.9 | 0.014444 | 0 | 0 | 35.8948
2025-07-01 04:00 | 17.8 | 0.014351 | 0 | 0 | 28.3359
2025-07-01 05:00 | 17.8 | 0.01404 | 0 | 0 | 29.3359
2025-07-01 06:00 | 18.1 | 0.014148 | 0 | 0 | 36.0144
2025-07-01 07:00 | 17.9 | 0.014128 | 156 | 33 | 29.8948
2025-07-01 08:00 | 18.3 | 0.014167 | 368 | 94 | 19.1362
2025-07-01 09:00 | 18.8 | 0.014126 | 560 | 128 | 11.9511
2025-07-01 10:00 | 20.1 | 0.014802 | 761 | 116 | 31.3376
2025-07-01 11:00 | 21.5 | 0.015576 | 723 | 111 | 41.4029
2025-07-01 12:00 | 22.8 | 0.016252 | 656 | 131 | 36.9958
2025-07-01 13:00 | 23 | 0.016052 | 671 | 143 | 31.1729
2025-07-01 14:00 | 23.2 | 0.015843 | 572 | 173 | 32.3523
2025-07-01 15:00 | 23.4 | 0.015626 | 418 | 217 | 30.5341
2025-07-01 16:00 | 22.6 | 0.016317 | 334 | 203 | 15.8211
2025-07-01 17:00 | 21.8 | 0.016707 | 283 | 153 | 17.1462
2025-07-01 18:00 | 21 | 0.017393 | 220 | 92 | 16.5092
2025-07-01 19:00 | 20.1 | 0.01607 | 0 | 31 | 11.3376
2025-07-01 20:00 | 19.1 | 0.014743 | 0 | 3 | 7.6469
2025-07-01 21:00 | 24.6 | 0.020348 | 0 | 0 | 43.6755
2025-07-01 22:00 | 24.6 | 0.020587 | 0 | 0 | 45.6755
2025-07-01 23:00 | 23.6 | 0.019796 | 0 | 0 | 48.7184
2025-07-02 | 23.4 | 0.019772 | 0 | 0 | 52.5341
2025-07-02 01:00 | 17.3 | 0.013586 | 0 | 0 | 24.5499
2025-07-02 02:00 | 17.3 | 0.013743 | 0 | 0 | 13.5499
2025-07-02 03:00 | 17.2 | 0.013811 | 0 | 0 | 16.9944
2025-07-02 04:00 | 17.5 | 0.014077 | 0 | 0 | 9.6625
2025-07-02 05:00 | 17.7 | 0.014103 | 0 | 0 | 22.7775
2025-07-02 06:00 | 18 | 0.014218 | 0 | 0 | 25.4543
2025-07-02 07:00 | 18.3 | 0.01449 | 167 | 28 | 33.1362
2025-07-02 08:00 | 18.5 | 0.014513 | 396 | 84 | 17.2604
2025-07-02 09:00 | 18.8 | 0.014789 | 574 | 115 | 16.9511
2025-07-02 10:00 | 19.5 | 0.01529 | 609 | 149 | 25.9162
2025-07-02 11:00 | 20.1 | 0.015878 | 642 | 162 | 15.3376
2025-07-02 12:00 | 20.8 | 0.016592 | 709 | 150 | 26.3558
2025-07-02 13:00 | 20.9 | 0.015771 | 645 | 176 | 24.9322
2025-07-02 14:00 | 20.9 | 0.015033 | 559 | 189 | 17.9322
2025-07-02 15:00 | 21 | 0.014387 | 421 | 202 | 20.5092
2025-07-02 16:00 | 26.8 | 0.022217 | 282 | 199 | 53.9942
2025-07-02 17:00 | 19.1 | 0.014753 | 127 | 150 | 7.6469
2025-07-02 18:00 | 25.3 | 0.023506 | 46 | 86 | 38.8814
2025-07-02 19:00 | 18.1 | 0.014933 | 0 | 28 | 6.0144
2025-07-02 20:00 | 17.9 | 0.014587 | 0 | 3 | 7.8948
2025-07-02 21:00 | 17.8 | 0.014339 | 0 | 0 | 15.3359
2025-07-02 22:00 | 17.6 | 0.014152 | 0 | 0 | 4.2197
2025-07-02 23:00 | 17.4 | 0.013818 | 0 | 0 | -5.8941
2025-07-03 | 17.2 | 0.01349 | 0 | 0 | -2.0056
2025-07-03 01:00 | 17.1 | 0.013416 | 0 | 0 | 11.4395
2025-07-03 02:00 | 17.1 | 0.013429 | 0 | 0 | 20.4395
2025-07-03 03:00 | 17 | 0.013356 | 0 | 0 | 19.8852
2025-07-03 04:00 | 16.9 | 0.013265 | 0 | 0 | 24.3314
2025-07-03 05:00 | 16.9 | 0.013261 | 0 | 0 | 24.3314
2025-07-03 06:00 | 16.8 | 0.013172 | 0 | 0 | 23.7783
2025-07-03 07:00 | 22.8 | 0.019079 | 220 | 30 | 61.9958
2025-07-03 08:00 | 23.9 | 0.019971 | 554 | 66 | 69.4992
2025-07-03 09:00 | 24.3 | 0.020001 | 664 | 95 | 67.8821
2025-07-03 10:00 | 24.6 | 0.020613 | 698 | 114 | 55.6755
2025-07-03 11:00 | 26.1 | 0.022867 | 739 | 137 | 56.7245
2025-07-03 12:00 | 27.1 | 0.02431 | 721 | 179 | 64.8332
2025-07-03 13:00 | 20.8 | 0.016631 | 625 | 190 | 21.3558
2025-07-03 14:00 | 21.6 | 0.017688 | 458 | 209 | 14.9834
2025-07-03 15:00 | 22.4 | 0.014914 | 251 | 268 | 31.6489
2025-07-03 16:00 | 21.2 | 0.017251 | 96 | 259 | 21.6649
2025-07-03 17:00 | 20 | 0.015992 | 72 | 196 | 15.7659
2025-07-03 18:00 | 25.3 | 0.022282 | 74 | 125 | 45.8814
2025-07-03 19:00 | 18.5 | 0.014691 | 0 | 45 | 10.2604
2025-07-03 20:00 | 18.3 | 0.014658 | 0 | 4 | 8.1362
2025-07-03 21:00 | 18 | 0.01453 | 0 | 0 | 14.4543
2025-07-03 22:00 | 24.1 | 0.02136 | 0 | 0 | 53.6894
2025-07-03 23:00 | 23.6 | 0.020702 | 0 | 0 | 54.7184
2025-07-04 | 23.1 | 0.020063 | 0 | 0 | 53.7623
2025-07-04 01:00 | 17 | 0.013622 | 0 | 0 | 21.8852
2025-07-04 02:00 | 16.8 | 0.013313 | 0 | 0 | 23.7783
2025-07-04 03:00 | 16.6 | 0.01301 | 0 | 0 | 24.6736
2025-07-04 04:00 | 16.5 | 0.013063 | 0 | 0 | 9.1222
2025-07-04 05:00 | 16.3 | 0.01303 | 0 | 0 | 15.0209
2025-07-04 06:00 | 16.2 | 0.012943 | 0 | 0 | 20.4712
2025-07-04 07:00 | 23.5 | 0.020145 | 213 | 30 | 66.126
2025-07-04 08:00 | 24.5 | 0.020714 | 540 | 68 | 69.0771
2025-07-04 09:00 | 25 | 0.020863 | 699 | 94 | 73.0753
2025-07-04 10:00 | 25.5 | 0.021507 | 752 | 116 | 70.0885
2025-07-04 11:00 | 27.1 | 0.023988 | 720 | 132 | 70.8332
2025-07-04 12:00 | 21.2 | 0.016638 | 641 | 183 | 26.6649
2025-07-04 13:00 | 21.3 | 0.016368 | 510 | 247 | 15.2437
2025-07-04 14:00 | 21.5 | 0.016196 | 323 | 249 | 24.4029
2025-07-04 15:00 | 21.6 | 0.015917 | 360 | 238 | 15.9834
2025-07-04 16:00 | 21.4 | 0.015917 | 436 | 229 | 26.823
2025-07-04 17:00 | 21.2 | 0.015915 | 264 | 182 | 21.6649
2025-07-04 18:00 | 21 | 0.01591 | 94 | 108 | 22.5092
2025-07-04 19:00 | 20.4 | 0.015489 | 0 | 37 | 0.056177
2025-07-04 20:00 | 19.8 | 0.014901 | 0 | 3 | 7.6243
2025-07-04 21:00 | 19.2 | 0.0145 | 0 | 0 | 4.2134
2025-07-04 22:00 | 18.8 | 0.014298 | 0 | 0 | 16.9511
2025-07-04 23:00 | 18.4 | 0.014253 | 0 | 0 | 20.698
2025-07-05 | 18 | 0.014047 | 0 | 0 | 7.4543
2025-07-05 01:00 | 17.7 | 0.013785 | 0 | 0 | 6.7775
2025-07-05 02:00 | 17.5 | 0.013616 | 0 | 0 | 7.6625
2025-07-05 03:00 | 17.2 | 0.013362 | 0 | 0 | 4.9944
2025-07-05 04:00 | 16.9 | 0.01296 | 0 | 0 | 10.3314
2025-07-05 05:00 | 16.7 | 0.012651 | 0 | 0 | 17.2257
2025-07-05 06:00 | 16.4 | 0.012267 | 0 | 0 | 4.5713
2025-07-05 07:00 | 23.1 | 0.018777 | 62 | 41 | 43.7623
2025-07-05 08:00 | 17.6 | 0.013398 | 219 | 116 | 4.2197
2025-07-05 09:00 | 18.2 | 0.01392 | 447 | 156 | 1.575
2025-07-05 10:00 | 19.7 | 0.014623 | 625 | 159 | 18.0543
2025-07-05 11:00 | 21.1 | 0.015404 | 690 | 161 | 32.0868
2025-07-05 12:00 | 22.6 | 0.016292 | 663 | 180 | 33.8211
2025-07-05 13:00 | 22.4 | 0.016913 | 508 | 260 | 30.6489
2025-07-05 14:00 | 22.2 | 0.017518 | 328 | 310 | 22.4789
2025-07-05 15:00 | 22 | 0.018108 | 170 | 243 | 15.3114
2025-07-05 16:00 | 20.6 | 0.016757 | 50 | 179 | 7.2048
2025-07-05 17:00 | 19.2 | 0.015492 | 11 | 137 | 7.2134
2025-07-05 18:00 | 24.6 | 0.021985 | 3 | 74 | 43.6755
2025-07-05 19:00 | 17.5 | 0.013889 | 0 | 24 | 2.6625
2025-07-05 20:00 | 17.1 | 0.013391 | 0 | 2 | 5.4395
2025-07-05 21:00 | 22.8 | 0.019033 | 0 | 0 | 40.9958
2025-07-05 22:00 | 22.9 | 0.019153 | 0 | 0 | 48.584
2025-07-05 23:00 | 22.5 | 0.018889 | 0 | 0 | 45.2347
2025-07-06 | 22.2 | 0.018538 | 0 | 0 | 40.4789
2025-07-06 01:00 | 22.3 | 0.01867 | 0 | 0 | 44.0636
2025-07-06 02:00 | 22.1 | 0.018452 | 0 | 0 | 39.8949
2025-07-06 03:00 | 21.6 | 0.017896 | 0 | 0 | 30.9834
2025-07-06 04:00 | 21.3 | 0.017556 | 0 | 0 | 26.2437
2025-07-06 05:00 | 21.1 | 0.017142 | 0 | 0 | 28.0868
2025-07-06 06:00 | 20.9 | 0.016736 | 0 | 0 | 23.9322
2025-07-06 07:00 | 22.1 | 0.018238 | 68 | 35 | 33.8949
2025-07-06 08:00 | 16.9 | 0.013227 | 191 | 107 | 12.3314
2025-07-06 09:00 | 17.6 | 0.01383 | 333 | 155 | 1.2197
2025-07-06 10:00 | 18.5 | 0.014493 | 566 | 161 | 16.2604
2025-07-06 11:00 | 26.5 | 0.023648 | 711 | 172 | 74.1606
2025-07-06 12:00 | 27 | 0.024103 | 686 | 188 | 66.2196
2025-07-06 13:00 | 21.1 | 0.015781 | 605 | 200 | 27.0868
2025-07-06 14:00 | 22.1 | 0.016005 | 461 | 224 | 27.8949
2025-07-06 15:00 | 23 | 0.015874 | 438 | 221 | 25.1729
2025-07-06 16:00 | 21.2 | 0.015324 | 377 | 198 | 16.6649
2025-07-06 17:00 | 19.4 | 0.01469 | 266 | 160 | 8.348
2025-07-06 18:00 | 25.6 | 0.023419 | 204 | 89 | 53.693
2025-07-06 19:00 | 24.2 | 0.021473 | 0 | 30 | 41.2854
2025-07-06 20:00 | 17.5 | 0.01405 | 0 | 4 | 5.6625
2025-07-06 21:00 | 17.4 | 0.013957 | 0 | 0 | 16.1059
2025-07-06 22:00 | 23.1 | 0.020046 | 0 | 0 | 48.7623
2025-07-06 23:00 | 17 | 0.013602 | 0 | 0 | 15.8852
2025-07-07 | 22.8 | 0.019676 | 0 | 0 | 38.9958
2025-07-07 01:00 | 22.7 | 0.019569 | 0 | 0 | 26.4082
2025-07-07 02:00 | 16.5 | 0.01319 | 0 | 0 | 4.1222
2025-07-07 03:00 | 16.4 | 0.013115 | 0 | 0 | 6.5713
2025-07-07 04:00 | 16.3 | 0.013032 | 0 | 0 | 21.0209
2025-07-07 05:00 | 16.3 | 0.012895 | 0 | 0 | 23.0209
2025-07-07 06:00 | 16.2 | 0.012676 | 0 | 0 | 18.4712
2025-07-07 07:00 | 16.7 | 0.012946 | 231 | 27 | 26.2257
2025-07-07 08:00 | 23.8 | 0.019854 | 560 | 63 | 69.905
2025-07-07 09:00 | 24.6 | 0.02038 | 720 | 85 | 65.6755
2025-07-07 10:00 | 19 | 0.014332 | 807 | 96 | 34.081
2025-07-07 11:00 | 27.1 | 0.023737 | 850 | 101 | 75.8332
2025-07-07 12:00 | 21.4 | 0.016481 | 850 | 115 | 35.823
2025-07-07 13:00 | 21.7 | 0.017192 | 771 | 122 | 32.5645
2025-07-07 14:00 | 21.9 | 0.017812 | 686 | 123 | 33.7285
2025-07-07 15:00 | 22.2 | 0.018359 | 551 | 167 | 30.4789
2025-07-07 16:00 | 21.1 | 0.017328 | 427 | 180 | 12.0868
2025-07-07 17:00 | 26.9 | 0.025125 | 304 | 150 | 46.6066
2025-07-07 18:00 | 26.1 | 0.024195 | 175 | 105 | 52.7245
2025-07-07 19:00 | 18.9 | 0.015406 | 0 | 35 | 7.5158
2025-07-07 20:00 | 18.7 | 0.015046 | 0 | 3 | 9.3869
2025-07-07 21:00 | 18.6 | 0.014949 | 0 | 0 | 8.8234
2025-07-07 22:00 | 18.5 | 0.014693 | 0 | 0 | 8.2604
2025-07-07 23:00 | 18.5 | 0.014693 | 0 | 0 | 10.2604
2025-07-08 | 18.4 | 0.014599 | 0 | 0 | 9.698
2025-07-08 01:00 | 17.8 | 0.014207 | 0 | 0 | 9.3359
2025-07-08 02:00 | 17.2 | 0.013821 | 0 | 0 | 16.9944
2025-07-08 03:00 | 16.6 | 0.0133 | 0 | 0 | 12.6736
2025-07-08 04:00 | 16.5 | 0.013358 | 0 | 0 | 11.1222
2025-07-08 05:00 | 16.3 | 0.013188 | 0 | 0 | 9.0209
2025-07-08 06:00 | 16.2 | 0.013243 | 0 | 0 | 5.4712
2025-07-08 07:00 | 22.6 | 0.019082 | 117 | 34 | 36.8211
2025-07-08 08:00 | 17.1 | 0.012856 | 329 | 94 | 1.4395
2025-07-08 09:00 | 23.7 | 0.018625 | 524 | 133 | 40.3114
2025-07-08 10:00 | 19 | 0.013527 | 679 | 131 | 13.081
2025-07-08 11:00 | 20.4 | 0.014602 | 726 | 133 | 30.0562
2025-07-08 12:00 | 21.8 | 0.01555 | 694 | 161 | 31.1462
2025-07-08 13:00 | 22.4 | 0.016146 | 613 | 194 | 20.6489
2025-07-08 14:00 | 23 | 0.016762 | 586 | 191 | 25.1729
2025-07-08 15:00 | 23.6 | 0.017179 | 395 | 190 | 16.7184
2025-07-08 16:00 | 23.2 | 0.017628 | 131 | 201 | 8.3523
2025-07-08 17:00 | 22.8 | 0.018256 | 66 | 145 | 15.9958
2025-07-08 18:00 | 22.4 | 0.018844 | 50 | 76 | 7.6489
2025-07-08 19:00 | 21.4 | 0.0175 | 0 | 31 | 7.823
2025-07-08 20:00 | 20.4 | 0.016425 | 0 | 4 | 9.0562
2025-07-08 21:00 | 19.4 | 0.01541 | 0 | 0 | 7.348
2025-07-08 22:00 | 19.1 | 0.015116 | 0 | 0 | 8.6469
2025-07-08 23:00 | 18.9 | 0.014923 | 0 | 0 | 12.5158
2025-07-09 | 18.6 | 0.014638 | 0 | 0 | -2.1766
2025-07-09 01:00 | 18.4 | 0.014464 | 0 | 0 | 10.698
2025-07-09 02:00 | 18.2 | 0.014291 | 0 | 0 | 2.575
2025-07-09 03:00 | 18 | 0.01412 | 0 | 0 | 11.4543
2025-07-09 04:00 | 17.8 | 0.014095 | 0 | 0 | 11.3359
2025-07-09 05:00 | 17.6 | 0.014069 | 0 | 0 | 4.2197
2025-07-09 06:00 | 17.4 | 0.014041 | 0 | 0 | 1.1059
2025-07-09 07:00 | 23.7 | 0.020695 | 60 | 36 | 37.3114
2025-07-09 08:00 | 24.4 | 0.021364 | 165 | 116 | 37.4793
2025-07-09 09:00 | 24.6 | 0.021377 | 281 | 194 | 28.6755
2025-07-09 10:00 | 18.9 | 0.01477 | 301 | 239 | 3.5158
2025-07-09 11:00 | 27 | 0.023934 | 364 | 277 | 44.2196
2025-07-09 12:00 | 27.5 | 0.024384 | 374 | 319 | 50.2939
2025-07-09 13:00 | 27 | 0.024498 | 182 | 294 | 35.2196
2025-07-09 14:00 | 19.3 | 0.015504 | 62 | 252 | -16.2196
2025-07-09 15:00 | 25.5 | 0.023386 | 47 | 245 | 25.0885
2025-07-09 16:00 | 25.3 | 0.023352 | 44 | 198 | 28.8814
2025-07-09 17:00 | 18.7 | 0.015585 | 12 | 131 | -3.6131
2025-07-09 18:00 | 18.6 | 0.015488 | 1 | 67 | 0.82339
2025-07-09 19:00 | 18.2 | 0.015092 | 0 | 21 | -7.425
2025-07-09 20:00 | 17.8 | 0.014706 | 0 | 2 | -3.6641
2025-07-09 21:00 | 17.4 | 0.014328 | 0 | 0 | -1.8941
2025-07-09 22:00 | 17.4 | 0.014181 | 0 | 0 | 3.1059
2025-07-09 23:00 | 17.4 | 0.014184 | 0 | 0 | 1.1059
2025-07-10 | 17.4 | 0.014036 | 0 | 0 | -1.8941
2025-07-10 01:00 | 17.4 | 0.014193 | 0 | 0 | -5.8941
2025-07-10 02:00 | 17.4 | 0.0142 | 0 | 0 | -11.8941
2025-07-10 03:00 | 17.4 | 0.014356 | 0 | 0 | -12.8941
2025-07-10 04:00 | 17.3 | 0.014272 | 0 | 0 | -21.4501
2025-07-10 05:00 | 17.1 | 0.014097 | 0 | 0 | -20.5605
2025-07-10 06:00 | 17 | 0.014015 | 0 | 0 | -20.1148
2025-07-10 07:00 | 22.9 | 0.020109 | 0 | 6 | 10.584
2025-07-10 08:00 | 17.1 | 0.013703 | 0 | 14 | -20.5605
2025-07-10 09:00 | 17.2 | 0.013445 | 0 | 24 | -22.0056
2025-07-10 10:00 | 17.6 | 0.013841 | 0 | 54 | -20.7803
2025-07-10 11:00 | 18 | 0.014248 | 1 | 99 | -19.5457
2025-07-10 12:00 | 18.4 | 0.014666 | 4 | 107 | -15.302
2025-07-10 13:00 | 18.6 | 0.015021 | 3 | 79 | -4.1766
2025-07-10 14:00 | 18.8 | 0.015219 | 6 | 83 | -8.0489
2025-07-10 15:00 | 19 | 0.01542 | 12 | 128 | 2.081
2025-07-10 16:00 | 18.7 | 0.015296 | 7 | 112 | -12.6131
2025-07-10 17:00 | 18.5 | 0.015269 | 0 | 66 | -10.7396
2025-07-10 18:00 | 18.2 | 0.015142 | 0 | 40 | -11.425
2025-07-10 19:00 | 18 | 0.014946 | 0 | 12 | -10.5457
2025-07-10 20:00 | 17.8 | 0.014751 | 0 | 1 | -8.6641
2025-07-10 21:00 | 17.6 | 0.014407 | 0 | 0 | -9.7803
2025-07-10 22:00 | 17.4 | 0.014219 | 0 | 0 | -3.8941
2025-07-10 23:00 | 17.2 | 0.014034 | 0 | 0 | 1.9944
2025-07-11 | 17 | 0.013704 | 0 | 0 | -7.1148
2025-07-11 01:00 | 16.9 | 0.013621 | 0 | 0 | -8.6686
2025-07-11 02:00 | 16.9 | 0.013482 | 0 | 0 | -9.6686
2025-07-11 03:00 | 16.8 | 0.013256 | 0 | 0 | -15.2217
2025-07-11 04:00 | 16.5 | 0.013141 | 0 | 0 | -10.8778
2025-07-11 05:00 | 16.1 | 0.01294 | 0 | 0 | -15.078
2025-07-11 06:00 | 21.3 | 0.01806 | 0 | 0 | 15.2437
2025-07-11 07:00 | 23 | 0.019653 | 18 | 22 | 24.1729
2025-07-11 08:00 | 23 | 0.019428 | 107 | 94 | 29.1729
2025-07-11 09:00 | 23.6 | 0.019711 | 225 | 185 | 28.7184
2025-07-11 10:00 | 24.3 | 0.020812 | 211 | 230 | 29.8821
2025-07-11 11:00 | 26.1 | 0.023506 | 169 | 243 | 42.7245
2025-07-11 12:00 | 19.6 | 0.015999 | 180 | 315 | -2.515
2025-07-11 13:00 | 26.8 | 0.024807 | 260 | 362 | 34.9942
2025-07-11 14:00 | 20.4 | 0.016478 | 296 | 342 | 4.0562
2025-07-11 15:00 | 20.8 | 0.016904 | 185 | 299 | 13.3558
2025-07-11 16:00 | 20.5 | 0.016771 | 94 | 217 | 5.6302
2025-07-11 17:00 | 20.1 | 0.01653 | 35 | 126 | 2.3376
2025-07-11 18:00 | 19.8 | 0.016394 | 5 | 59 | -5.3757
2025-07-11 19:00 | 18.9 | 0.015479 | 0 | 24 | 0.51576
2025-07-11 20:00 | 18.1 | 0.014704 | 0 | 2 | -9.9856
2025-07-11 21:00 | 17.2 | 0.013874 | 0 | 0 | -14.0056
2025-07-11 22:00 | 17.1 | 0.013928 | 0 | 0 | -16.5605
2025-07-11 23:00 | 17.1 | 0.013924 | 0 | 0 | -17.5605
2025-07-12 | 17 | 0.013976 | 0 | 0 | -13.1148
2025-07-12 01:00 | 22.8 | 0.020227 | 0 | 0 | 16.9958
2025-07-12 02:00 | 16.9 | 0.013894 | 0 | 0 | -16.6686
2025-07-12 03:00 | 22.5 | 0.019861 | 0 | 0 | 15.2347
2025-07-12 04:00 | 16.7 | 0.01372 | 0 | 0 | -15.7743
2025-07-12 05:00 | 16.5 | 0.013546 | 0 | 0 | -11.8778
2025-07-12 06:00 | 22 | 0.019257 | 0 | 0 | 24.3114
2025-07-12 07:00 | 23.5 | 0.020699 | 51 | 22 | 30.126
2025-07-12 08:00 | 23.9 | 0.020527 | 138 | 70 | 36.4992
2025-07-12 09:00 | 24 | 0.020188 | 249 | 128 | 37.094
2025-07-12 10:00 | 18.5 | 0.014109 | 342 | 175 | 7.2604
2025-07-12 11:00 | 26.5 | 0.023 | 298 | 237 | 50.1606
2025-07-12 12:00 | 20.6 | 0.015752 | 151 | 270 | 1.2048
2025-07-12 13:00 | 20.7 | 0.016228 | 67 | 294 | 1.78
2025-07-12 14:00 | 20.7 | 0.016419 | 156 | 316 | 6.78
2025-07-12 15:00 | 20.8 | 0.016903 | 177 | 255 | 3.3558
2025-07-12 16:00 | 20 | 0.016419 | 119 | 184 | -0.23411
2025-07-12 17:00 | 19.2 | 0.015768 | 76 | 124 | 1.2134
2025-07-12 18:00 | 18.4 | 0.015298 | 20 | 65 | -5.302
2025-07-12 19:00 | 18.1 | 0.014998 | 0 | 26 | -1.9856
2025-07-12 20:00 | 17.9 | 0.014799 | 0 | 3 | -1.1052
2025-07-12 21:00 | 17.6 | 0.014509 | 0 | 0 | 1.2197
2025-07-12 22:00 | 17.5 | 0.014418 | 0 | 0 | 5.6625
2025-07-12 23:00 | 17.3 | 0.014236 | 0 | 0 | 14.5499
2025-07-13 | 17.2 | 0.014147 | 0 | 0 | 14.9944
2025-07-13 01:00 | 17.2 | 0.01415 | 0 | 0 | 6.9944
2025-07-13 02:00 | 17.2 | 0.014154 | 0 | 0 | -3.0056
2025-07-13 03:00 | 17.2 | 0.014157 | 0 | 0 | -1.0056
2025-07-13 04:00 | 17.1 | 0.014065 | 0 | 0 | -4.5605
2025-07-13 05:00 | 17.1 | 0.014065 | 0 | 0 | -4.5605
2025-07-13 06:00 | 17 | 0.013974 | 0 | 0 | -4.1148
2025-07-13 07:00 | 17.2 | 0.014148 | 96 | 35 | -0.0055863
2025-07-13 08:00 | 17.4 | 0.014324 | 284 | 100 | 7.1059
2025-07-13 09:00 | 23.7 | 0.021348 | 454 | 150 | 35.3114
2025-07-13 10:00 | 18.3 | 0.015008 | 556 | 174 | 5.1362
2025-07-13 11:00 | 25.6 | 0.023494 | 577 | 196 | 49.693
2025-07-13 12:00 | 19.8 | 0.016163 | 630 | 184 | 10.6243
2025-07-13 13:00 | 20.1 | 0.016299 | 650 | 179 | 15.3376
2025-07-13 14:00 | 20.5 | 0.016538 | 442 | 223 | 3.6302
2025-07-13 15:00 | 20.8 | 0.016858 | 293 | 220 | -1.6442
2025-07-13 16:00 | 20.4 | 0.016441 | 272 | 173 | -1.9438
2025-07-13 17:00 | 20 | 0.016211 | 200 | 131 | 8.7659
2025-07-13 18:00 | 19.6 | 0.015981 | 96 | 68 | 10.485
2025-07-13 19:00 | 19.2 | 0.015737 | 0 | 16 | -0.78665
2025-07-13 20:00 | 18.9 | 0.015594 | 0 | 2 | -5.4842
2025-07-13 21:00 | 18.5 | 0.015352 | 0 | 0 | -3.7396
2025-07-13 22:00 | 18.4 | 0.015258 | 0 | 0 | -3.302
2025-07-13 23:00 | 18.3 | 0.015164 | 0 | 0 | -3.8638
2025-07-14 | 18.2 | 0.015071 | 0 | 0 | 3.575
2025-07-14 01:00 | 17.9 | 0.014791 | 0 | 0 | -9.1052
2025-07-14 02:00 | 17.7 | 0.01461 | 0 | 0 | -4.2225
2025-07-14 03:00 | 17.4 | 0.014337 | 0 | 0 | -4.8941
2025-07-14 04:00 | 17.3 | 0.014244 | 0 | 0 | -7.4501
2025-07-14 05:00 | 17.3 | 0.014244 | 0 | 0 | -9.4501
2025-07-14 06:00 | 17.2 | 0.014151 | 0 | 0 | -9.0056
2025-07-14 07:00 | 23.7 | 0.021366 | 51 | 28 | 27.3114
2025-07-14 08:00 | 17.7 | 0.014599 | 182 | 91 | -2.2225
2025-07-14 09:00 | 18 | 0.014876 | 305 | 158 | 6.4543
2025-07-14 10:00 | 18.4 | 0.015103 | 375 | 205 | -0.30196
2025-07-14 11:00 | 26.8 | 0.025293 | 476 | 241 | 54.9942
2025-07-14 12:00 | 27.1 | 0.025481 | 497 | 273 | 55.8332
2025-07-14 13:00 | 27 | 0.024774 | 427 | 319 | 44.2196
2025-07-14 14:00 | 27.3 | 0.024952 | 325 | 340 | 49.0623
2025-07-14 15:00 | 20.4 | 0.016075 | 211 | 299 | 0.056177
2025-07-14 16:00 | 27.1 | 0.024658 | 130 | 254 | 44.8332
2025-07-14 17:00 | 26 | 0.023059 | 114 | 183 | 48.117
2025-07-14 18:00 | 18.8 | 0.014856 | 87 | 93 | -6.0489
2025-07-14 19:00 | 18.5 | 0.014734 | 0 | 32 | -3.7396
2025-07-14 20:00 | 18.3 | 0.014864 | 0 | 3 | 5.1362
2025-07-14 21:00 | 18 | 0.014892 | 0 | 0 | -6.5457
2025-07-14 22:00 | 17.9 | 0.014793 | 0 | 0 | -6.1052
2025-07-14 23:00 | 17.9 | 0.014944 | 0 | 0 | -7.1052
2025-07-15 | 17.8 | 0.014845 | 0 | 0 | 8.3359
2025-07-15 01:00 | 17.6 | 0.01466 | 0 | 0 | -8.7803
2025-07-15 02:00 | 17.4 | 0.014327 | 0 | 0 | 0.10593
2025-07-15 03:00 | 17.2 | 0.014148 | 0 | 0 | -7.0056
2025-07-15 04:00 | 17.2 | 0.014151 | 0 | 0 | 0.99441
2025-07-15 05:00 | 17.2 | 0.014153 | 0 | 0 | -4.0056
2025-07-15 06:00 | 17.2 | 0.014156 | 0 | 0 | 12.9944
2025-07-15 07:00 | 23.5 | 0.020662 | 171 | 28 | 50.126
2025-07-15 08:00 | 24.1 | 0.020973 | 374 | 83 | 49.6894
2025-07-15 09:00 | 24.4 | 0.021119 | 483 | 130 | 50.4793
2025-07-15 10:00 | 18.9 | 0.014277 | 528 | 182 | 10.5158
2025-07-15 11:00 | 27.7 | 0.023817 | 599 | 185 | 52.5279
2025-07-15 12:00 | 21.2 | 0.015555 | 613 | 177 | 25.6649
2025-07-15 13:00 | 21.9 | 0.016064 | 593 | 204 | 24.7285
2025-07-15 14:00 | 22.5 | 0.016688 | 554 | 203 | 22.2347
2025-07-15 15:00 | 23.2 | 0.017442 | 492 | 173 | 23.3523
2025-07-15 16:00 | 22.7 | 0.017539 | 398 | 160 | 20.4082
2025-07-15 17:00 | 22.3 | 0.017724 | 205 | 149 | 10.0636
2025-07-15 18:00 | 21.8 | 0.017776 | 92 | 85 | 22.1462
2025-07-15 19:00 | 21 | 0.016887 | 0 | 27 | 4.5092
2025-07-15 20:00 | 20.2 | 0.01586 | 0 | 3 | 7.9099
2025-07-15 21:00 | 19.4 | 0.015059 | 0 | 0 | -0.65201
2025-07-15 22:00 | 19.1 | 0.015119 | 0 | 0 | 9.6469
2025-07-15 23:00 | 18.7 | 0.015075 | 0 | 0 | 4.3869
2025-07-16 | 18.4 | 0.01496 | 0 | 0 | -2.302
2025-07-16 01:00 | 18.3 | 0.014871 | 0 | 0 | 9.1362
2025-07-16 02:00 | 18.1 | 0.014532 | 0 | 0 | 17.0144
2025-07-16 03:00 | 18 | 0.014291 | 0 | 0 | 18.4543
2025-07-16 04:00 | 17.9 | 0.01418 | 0 | 0 | -1.1052
2025-07-16 05:00 | 17.7 | 0.013979 | 0 | 0 | 1.7775
2025-07-16 06:00 | 17.6 | 0.013871 | 0 | 0 | 2.2197
2025-07-16 07:00 | 17.7 | 0.014277 | 34 | 36 | -3.2225
2025-07-16 08:00 | 17.9 | 0.014629 | 109 | 116 | -0.10522
2025-07-16 09:00 | 18 | 0.014892 | 155 | 215 | 1.4543
2025-07-16 10:00 | 18.1 | 0.014987 | 159 | 262 | 2.0144
2025-07-16 11:00 | 18.3 | 0.015021 | 133 | 304 | -7.8638
2025-07-16 12:00 | 18.4 | 0.014957 | 70 | 295 | -4.302
2025-07-16 13:00 | 18.7 | 0.01525 | 23 | 216 | -11.6131
2025-07-16 14:00 | 18.9 | 0.015284 | 11 | 199 | -7.4842
2025-07-16 15:00 | 19.2 | 0.015583 | 7 | 193 | -5.7866
2025-07-16 16:00 | 19 | 0.015397 | 39 | 143 | -3.919
2025-07-16 17:00 | 18.8 | 0.015377 | 35 | 72 | -3.0489
2025-07-16 18:00 | 18.6 | 0.015193 | 0 | 27 | -6.1766
2025-07-16 19:00 | 18.4 | 0.014834 | 0 | 9 | -4.302
2025-07-16 20:00 | 18.2 | 0.014639 | 0 | 1 | -0.425
2025-07-16 21:00 | 18 | 0.014291 | 0 | 0 | 1.4543
2025-07-16 22:00 | 17.9 | 0.014198 | 0 | 0 | -4.1052
2025-07-16 23:00 | 17.9 | 0.014196 | 0 | 0 | -10.1052
2025-07-17 | 17.8 | 0.014104 | 0 | 0 | -9.6641
2025-07-17 01:00 | 17.7 | 0.014329 | 0 | 0 | -20.2225
2025-07-17 02:00 | 17.7 | 0.014492 | 0 | 0 | -20.2225
2025-07-17 03:00 | 17.6 | 0.014562 | 0 | 0 | -21.7803
2025-07-17 04:00 | 17.6 | 0.014567 | 0 | 0 | -16.7803
2025-07-17 05:00 | 17.6 | 0.014571 | 0 | 0 | -13.7803
2025-07-17 06:00 | 17.6 | 0.014576 | 0 | 0 | -14.7803
2025-07-17 07:00 | 17.6 | 0.014574 | 0 | 5 | -14.7803
2025-07-17 08:00 | 17.6 | 0.014573 | 0 | 23 | -13.7803
2025-07-17 09:00 | 17.8 | 0.014753 | 0 | 48 | -12.6641
2025-07-17 10:00 | 17.8 | 0.015061 | 2 | 60 | -12.6641
2025-07-17 11:00 | 17.8 | 0.014901 | 3 | 85 | -10.6641
2025-07-17 12:00 | 17.8 | 0.014747 | 7 | 97 | -12.6641
2025-07-17 13:00 | 17.9 | 0.014841 | 6 | 76 | -10.1052
2025-07-17 14:00 | 18 | 0.014937 | 1 | 56 | -12.5457
2025-07-17 15:00 | 17.8 | 0.014608 | 1 | 52 | -12.6641
2025-07-17 16:00 | 18 | 0.014956 | 1 | 55 | -8.5457
2025-07-17 17:00 | 17.6 | 0.014583 | 0 | 42 | -6.7803
2025-07-17 18:00 | 17.6 | 0.01458 | 0 | 24 | -14.7803
2025-07-17 19:00 | 17.5 | 0.01448 | 0 | 10 | -13.3375
2025-07-17 20:00 | 17.5 | 0.014474 | 0 | 1 | -15.3375
2025-07-17 21:00 | 17.4 | 0.014375 | 0 | 0 | -15.8941
2025-07-17 22:00 | 17.4 | 0.014367 | 0 | 0 | -15.8941
2025-07-17 23:00 | 17.4 | 0.014359 | 0 | 0 | -17.8941
2025-07-18 | 17.4 | 0.014352 | 0 | 0 | -19.8941
2025-07-18 01:00 | 17.2 | 0.01417 | 0 | 0 | -15.0056
2025-07-18 02:00 | 17 | 0.013991 | 0 | 0 | -21.1148
2025-07-18 03:00 | 16.8 | 0.013813 | 0 | 0 | -22.2217
2025-07-18 04:00 | 16.8 | 0.013809 | 0 | 0 | -23.2217
2025-07-18 05:00 | 16.8 | 0.013805 | 0 | 0 | -11.2217
2025-07-18 06:00 | 16.8 | 0.013802 | 0 | 0 | -19.2217
2025-07-18 07:00 | 16.9 | 0.013888 | 3 | 12 | -18.6686
2025-07-18 08:00 | 17.1 | 0.014066 | 3 | 51 | -20.5605
2025-07-18 09:00 | 17.2 | 0.014154 | 2 | 82 | -8.0056
2025-07-18 10:00 | 17.5 | 0.014427 | 3 | 97 | -9.3375
2025-07-18 11:00 | 17.7 | 0.014609 | 22 | 174 | -7.2225
2025-07-18 12:00 | 18 | 0.014889 | 70 | 247 | -6.5457
2025-07-18 13:00 | 24.4 | 0.022081 | 64 | 266 | 30.4793
2025-07-18 14:00 | 24.4 | 0.021852 | 39 | 258 | 26.4793
2025-07-18 15:00 | 18.4 | 0.014651 | 29 | 185 | -4.302
2025-07-18 16:00 | 18.2 | 0.01462 | 6 | 107 | -10.425
2025-07-18 17:00 | 18 | 0.014587 | 2 | 73 | -7.5457
2025-07-18 18:00 | 17.8 | 0.014399 | 0 | 43 | -11.6641
2025-07-18 19:00 | 17.7 | 0.014445 | 0 | 14 | -13.2225
2025-07-18 20:00 | 17.5 | 0.014397 | 0 | 2 | -10.3375
2025-07-18 21:00 | 17.4 | 0.014291 | 0 | 0 | -17.8941
2025-07-18 22:00 | 17.3 | 0.014197 | 0 | 0 | -17.4501
2025-07-18 23:00 | 17.3 | 0.014195 | 0 | 0 | -17.4501
2025-07-19 | 17.2 | 0.014103 | 0 | 0 | -19.0056
2025-07-19 01:00 | 17.3 | 0.0142 | 0 | 0 | -18.4501
2025-07-19 02:00 | 17.3 | 0.014206 | 0 | 0 | -16.4501
2025-07-19 03:00 | 17.4 | 0.014304 | 0 | 0 | -7.8941
2025-07-19 04:00 | 17.3 | 0.014214 | 0 | 0 | -11.4501
2025-07-19 05:00 | 17.3 | 0.014216 | 0 | 0 | 7.5499
2025-07-19 06:00 | 17.2 | 0.014127 | 0 | 0 | -0.0055863
2025-07-19 07:00 | 23.4 | 0.020716 | 8 | 36 | 30.5341
2025-07-19 08:00 | 17.7 | 0.014274 | 107 | 107 | 3.7775
2025-07-19 09:00 | 18 | 0.014236 | 191 | 194 | 10.4543
2025-07-19 10:00 | 18.1 | 0.014478 | 190 | 291 | 5.0144
2025-07-19 11:00 | 25.7 | 0.023594 | 226 | 349 | 39.2981
2025-07-19 12:00 | 25.8 | 0.023731 | 267 | 376 | 33.9038
2025-07-19 13:00 | 25.9 | 0.024142 | 345 | 355 | 39.5101
2025-07-19 14:00 | 26.2 | 0.024862 | 389 | 306 | 41.3326
2025-07-19 15:00 | 25.7 | 0.024116 | 256 | 276 | 33.2981
2025-07-19 16:00 | 25.4 | 0.023676 | 241 | 209 | 41.4847
2025-07-19 17:00 | 25 | 0.023101 | 305 | 144 | 47.0753
2025-07-19 18:00 | 25.1 | 0.023246 | 213 | 100 | 38.6767
2025-07-19 19:00 | 18.3 | 0.01514 | 0 | 40 | 0.13623
2025-07-19 20:00 | 18.1 | 0.014941 | 0 | 3 | 13.0144
2025-07-19 21:00 | 17.8 | 0.014649 | 0 | 0 | 13.3359
2025-07-19 22:00 | 17.7 | 0.01455 | 0 | 0 | 9.7775
2025-07-19 23:00 | 17.7 | 0.014545 | 0 | 0 | -2.2225
2025-07-20 | 17.6 | 0.014447 | 0 | 0 | 4.2197
2025-07-20 01:00 | 17.5 | 0.014356 | 0 | 0 | 3.6625
2025-07-20 02:00 | 17.3 | 0.014173 | 0 | 0 | 4.5499
2025-07-20 03:00 | 17.2 | 0.014084 | 0 | 0 | 1.9944
2025-07-20 04:00 | 17 | 0.013904 | 0 | 0 | 19.8852
2025-07-20 05:00 | 16.8 | 0.013725 | 0 | 0 | 11.7783
2025-07-20 06:00 | 16.6 | 0.013549 | 0 | 0 | 3.6736
2025-07-20 07:00 | 17.1 | 0.01371 | 92 | 26 | 4.4395
2025-07-20 08:00 | 17.5 | 0.013776 | 246 | 84 | 7.6625
2025-07-20 09:00 | 24.2 | 0.020822 | 414 | 130 | 33.2854
2025-07-20 10:00 | 25.1 | 0.02176 | 554 | 137 | 55.6767
2025-07-20 11:00 | 26.8 | 0.024143 | 647 | 134 | 62.9942
2025-07-20 12:00 | 27.1 | 0.024579 | 644 | 150 | 57.8332
2025-07-20 13:00 | 20.8 | 0.016432 | 483 | 223 | 18.3558
2025-07-20 14:00 | 21.5 | 0.017167 | 279 | 284 | 15.4029
2025-07-20 15:00 | 22.2 | 0.01793 | 159 | 251 | 5.4789
2025-07-20 16:00 | 22.1 | 0.017818 | 118 | 200 | 15.8949
2025-07-20 17:00 | 21.9 | 0.017595 | 66 | 138 | 13.7285
2025-07-20 18:00 | 21.8 | 0.017682 | 65 | 75 | 16.1462
2025-07-20 19:00 | 21 | 0.016996 | 0 | 32 | 22.5092
2025-07-20 20:00 | 20.2 | 0.016508 | 0 | 2 | 16.9099
2025-07-20 21:00 | 19.4 | 0.015853 | 0 | 0 | 8.348
2025-07-20 22:00 | 19.1 | 0.015552 | 0 | 0 | 17.6469
2025-07-20 23:00 | 18.7 | 0.015159 | 0 | 0 | 17.3869
2025-07-21 | 18.4 | 0.01487 | 0 | 0 | 15.698
2025-07-21 01:00 | 18 | 0.014504 | 0 | 0 | 10.4543
2025-07-21 02:00 | 17.6 | 0.014145 | 0 | 0 | 16.2197
2025-07-21 03:00 | 17.2 | 0.013794 | 0 | 0 | 10.9944
2025-07-21 04:00 | 17.1 | 0.013706 | 0 | 0 | 24.4395
2025-07-21 05:00 | 17.1 | 0.013706 | 0 | 0 | 19.4395
2025-07-21 06:00 | 17 | 0.013618 | 0 | 0 | 22.8852
2025-07-21 07:00 | 17.4 | 0.01397 | 125 | 30 | 12.1059
2025-07-21 08:00 | 17.8 | 0.014177 | 299 | 80 | 17.3359
2025-07-21 09:00 | 18.2 | 0.014385 | 494 | 116 | 16.575
2025-07-21 10:00 | 19.3 | 0.015262 | 653 | 128 | 22.7804
2025-07-21 11:00 | 20.3 | 0.015902 | 613 | 162 | 24.4827
2025-07-21 12:00 | 21.4 | 0.016849 | 463 | 227 | 23.823
2025-07-21 13:00 | 21.7 | 0.017175 | 368 | 280 | 9.5645
2025-07-21 14:00 | 22.1 | 0.017617 | 295 | 298 | 16.8949
2025-07-21 15:00 | 22.4 | 0.017957 | 269 | 256 | 18.6489
2025-07-21 16:00 | 21.7 | 0.017583 | 266 | 213 | 8.5645
2025-07-21 17:00 | 20.9 | 0.016909 | 187 | 158 | 20.9322
2025-07-21 18:00 | 20.2 | 0.016537 | 119 | 87 | 10.9099
2025-07-21 19:00 | 19.7 | 0.016018 | 0 | 36 | 9.0543
2025-07-21 20:00 | 19.3 | 0.015781 | 0 | 3 | 14.7804
2025-07-21 21:00 | 18.8 | 0.015283 | 0 | 0 | 27.9511
2025-07-21 22:00 | 18.7 | 0.015189 | 0 | 0 | 24.3869
2025-07-21 23:00 | 18.5 | 0.014999 | 0 | 0 | 28.2604
2025-07-22 | 18.4 | 0.014907 | 0 | 0 | 17.698
2025-07-22 01:00 | 18.2 | 0.014721 | 0 | 0 | 5.575
2025-07-22 02:00 | 18 | 0.014538 | 0 | 0 | 8.4543
2025-07-22 03:00 | 17.8 | 0.014357 | 0 | 0 | 2.3359
2025-07-22 04:00 | 17.5 | 0.014086 | 0 | 0 | -2.3375
2025-07-22 05:00 | 17.3 | 0.013909 | 0 | 0 | 4.5499
2025-07-22 06:00 | 17 | 0.013646 | 0 | 0 | 7.8852
2025-07-22 07:00 | 23.5 | 0.019941 | 161 | 29 | 43.126
2025-07-22 08:00 | 17.9 | 0.013521 | 405 | 86 | 13.8948
2025-07-22 09:00 | 18.4 | 0.013636 | 586 | 121 | 20.698
2025-07-22 10:00 | 19.5 | 0.014114 | 731 | 120 | 30.9162
2025-07-22 11:00 | 20.7 | 0.014858 | 791 | 120 | 34.78
2025-07-22 12:00 | 21.8 | 0.015524 | 758 | 142 | 35.1462
2025-07-22 13:00 | 22.1 | 0.015823 | 753 | 156 | 30.8949
2025-07-22 14:00 | 22.5 | 0.016023 | 692 | 195 | 32.2347
2025-07-22 15:00 | 22.8 | 0.01633 | 487 | 230 | 14.9958
2025-07-22 16:00 | 21.6 | 0.015934 | 419 | 188 | 8.9834
2025-07-22 17:00 | 20.4 | 0.0155 | 354 | 150 | 22.0562
2025-07-22 18:00 | 19.2 | 0.015203 | 195 | 107 | 10.2134
2025-07-22 19:00 | 18.7 | 0.014719 | 0 | 37 | 6.3869
2025-07-22 20:00 | 18.3 | 0.01434 | 0 | 3 | 13.1362
2025-07-22 21:00 | 24.1 | 0.020668 | 0 | 0 | 55.6894
2025-07-22 22:00 | 24.2 | 0.020563 | 0 | 0 | 61.2854
2025-07-22 23:00 | 23.2 | 0.019105 | 0 | 0 | 54.3523
2025-07-23 | 22.8 | 0.018632 | 0 | 0 | 56.9958
2025-07-23 01:00 | 22.8 | 0.018856 | 0 | 0 | 59.9958
2025-07-23 02:00 | 16.6 | 0.012858 | 0 | 0 | 24.6736
2025-07-23 03:00 | 21.9 | 0.018248 | 0 | 0 | 40.7285
2025-07-23 04:00 | 22 | 0.018562 | 0 | 0 | 58.3114
2025-07-23 05:00 | 21.4 | 0.018065 | 0 | 0 | 48.823
2025-07-23 06:00 | 21.3 | 0.017949 | 0 | 0 | 38.2437
2025-07-23 07:00 | 22.2 | 0.018579 | 147 | 32 | 47.4789
2025-07-23 08:00 | 23.5 | 0.019479 | 396 | 84 | 49.126
2025-07-23 09:00 | 24.7 | 0.020498 | 626 | 103 | 49.2746
2025-07-23 10:00 | 25.4 | 0.020893 | 749 | 110 | 69.4847
2025-07-23 11:00 | 27.2 | 0.022478 | 685 | 161 | 70.4474
2025-07-23 12:00 | 20.8 | 0.014752 | 677 | 174 | 21.3558
2025-07-23 13:00 | 21.5 | 0.015223 | 738 | 143 | 24.4029
2025-07-23 14:00 | 22.3 | 0.015803 | 737 | 139 | 29.0636
2025-07-23 15:00 | 23 | 0.016296 | 612 | 158 | 30.1729
2025-07-23 16:00 | 22.5 | 0.016626 | 530 | 167 | 11.2347
2025-07-23 17:00 | 21.9 | 0.016816 | 408 | 143 | 16.7285
2025-07-23 18:00 | 21.4 | 0.013623 | 219 | 91 | 19.823
2025-07-23 19:00 | 20.7 | 0.016518 | 0 | 29 | 21.78
2025-07-23 20:00 | 20.1 | 0.015899 | 0 | 4 | 24.3376
2025-07-23 21:00 | 19.4 | 0.015374 | 0 | 0 | 25.348
2025-07-23 22:00 | 18.9 | 0.014892 | 0 | 0 | 22.5158
2025-07-23 23:00 | 18.3 | 0.014489 | 0 | 0 | 19.1362
2025-07-24 | 17.8 | 0.014031 | 0 | 0 | 21.3359
2025-07-24 01:00 | 17.6 | 0.014014 | 0 | 0 | 21.2197
2025-07-24 02:00 | 17.4 | 0.013996 | 0 | 0 | 23.1059
2025-07-24 03:00 | 17.2 | 0.013828 | 0 | 0 | 19.9944
2025-07-24 04:00 | 16.9 | 0.013562 | 0 | 0 | 13.3314
2025-07-24 05:00 | 16.7 | 0.013388 | 0 | 0 | 6.2257
2025-07-24 06:00 | 16.4 | 0.01313 | 0 | 0 | -3.4287
2025-07-24 07:00 | 22.8 | 0.019734 | 102 | 34 | 32.9958
2025-07-24 08:00 | 23.6 | 0.020507 | 233 | 93 | 36.7184
2025-07-24 09:00 | 24.5 | 0.021436 | 413 | 136 | 33.0771
2025-07-24 10:00 | 19.1 | 0.014763 | 652 | 138 | 2.6469
2025-07-24 11:00 | 27.4 | 0.023909 | 741 | 131 | 66.6778
2025-07-24 12:00 | 21.2 | 0.015721 | 739 | 146 | 24.6649
2025-07-24 13:00 | 21.9 | 0.015832 | 696 | 159 | 21.7285
2025-07-24 14:00 | 22.5 | 0.015819 | 619 | 185 | 25.2347
2025-07-24 15:00 | 23.2 | 0.015878 | 472 | 214 | 30.3523
2025-07-24 16:00 | 22.3 | 0.015835 | 377 | 196 | 20.0636
2025-07-24 17:00 | 21.5 | 0.015845 | 287 | 155 | 17.4029
2025-07-24 18:00 | 20.6 | 0.015714 | 172 | 103 | 14.2048
2025-07-24 19:00 | 19.9 | 0.015549 | 0 | 37 | 15.1948
2025-07-24 20:00 | 19.1 | 0.015268 | 0 | 4 | 18.6469
2025-07-24 21:00 | 18.4 | 0.01491 | 0 | 0 | 6.698
2025-07-24 22:00 | 18.1 | 0.014623 | 0 | 0 | 18.0144
2025-07-24 23:00 | 17.9 | 0.014435 | 0 | 0 | 18.8948
2025-07-25 | 17.6 | 0.014157 | 0 | 0 | 16.2197
2025-07-25 01:00 | 23.5 | 0.020595 | 0 | 0 | 49.126
2025-07-25 02:00 | 22.6 | 0.019485 | 0 | 0 | 50.8211
2025-07-25 03:00 | 22.8 | 0.019747 | 0 | 0 | 45.9958
2025-07-25 04:00 | 22.8 | 0.019745 | 0 | 0 | 28.9958
2025-07-25 05:00 | 22.2 | 0.019014 | 0 | 0 | 31.4789
2025-07-25 06:00 | 22.3 | 0.019132 | 0 | 0 | 30.0636
2025-07-25 07:00 | 23.9 | 0.020669 | 94 | 32 | 38.4992
2025-07-25 08:00 | 24.1 | 0.020219 | 278 | 89 | 35.6894
2025-07-25 09:00 | 24.8 | 0.020616 | 480 | 133 | 34.8742
2025-07-25 10:00 | 19.6 | 0.014365 | 651 | 134 | 12.485
2025-07-25 11:00 | 21 | 0.015314 | 671 | 157 | 25.5092
2025-07-25 12:00 | 22.4 | 0.016098 | 518 | 231 | 20.6489
2025-07-25 13:00 | 22.9 | 0.016408 | 405 | 254 | 14.584
2025-07-25 14:00 | 23.3 | 0.016832 | 514 | 231 | 24.9429
2025-07-25 15:00 | 23.8 | 0.01715 | 483 | 262 | 31.905
2025-07-25 16:00 | 22.7 | 0.016859 | 340 | 256 | 5.4082
2025-07-25 17:00 | 21.5 | 0.016613 | 248 | 164 | 5.4029
2025-07-25 18:00 | 27.5 | 0.025501 | 116 | 89 | 49.2939
2025-07-25 19:00 | 19.7 | 0.01569 | 0 | 31 | 11.0543
2025-07-25 20:00 | 18.9 | 0.015069 | 0 | 2 | -3.4842
2025-07-25 21:00 | 24.9 | 0.021963 | 0 | 0 | 36.4744
2025-07-25 22:00 | 25.7 | 0.023323 | 0 | 0 | 34.2981
2025-07-25 23:00 | 24.5 | 0.021888 | 0 | 0 | 31.0771
2025-07-26 | 24.3 | 0.021614 | 0 | 0 | 28.8821
2025-07-26 01:00 | 24.4 | 0.021776 | 0 | 0 | 34.4793
2025-07-26 02:00 | 23.7 | 0.020876 | 0 | 0 | 30.3114
2025-07-26 03:00 | 23.3 | 0.020388 | 0 | 0 | 33.9429
2025-07-26 04:00 | 23.3 | 0.020389 | 0 | 0 | 46.9429
2025-07-26 05:00 | 22.3 | 0.018947 | 0 | 0 | 41.0636
2025-07-26 06:00 | 22.3 | 0.018743 | 0 | 0 | 36.0636
2025-07-26 07:00 | 23.5 | 0.019745 | 108 | 27 | 45.126
2025-07-26 08:00 | 24 | 0.019897 | 264 | 85 | 39.094
2025-07-26 09:00 | 18.6 | 0.013828 | 409 | 141 | 1.8234
2025-07-26 10:00 | 19.6 | 0.014734 | 574 | 158 | 15.485
2025-07-26 11:00 | 20.6 | 0.015692 | 660 | 160 | 23.2048
2025-07-26 12:00 | 21.6 | 0.016707 | 626 | 188 | 25.9834
2025-07-26 13:00 | 21.7 | 0.016621 | 572 | 231 | 10.5645
2025-07-26 14:00 | 21.7 | 0.01643 | 489 | 253 | 17.5645
2025-07-26 15:00 | 21.8 | 0.016341 | 291 | 222 | 13.1462
2025-07-26 16:00 | 21.1 | 0.016403 | 119 | 186 | 5.0868
2025-07-26 17:00 | 20.5 | 0.016715 | 63 | 156 | -2.3698
2025-07-26 18:00 | 19.8 | 0.016697 | 32 | 97 | 5.6243
2025-07-26 19:00 | 19.7 | 0.016584 | 0 | 34 | 7.0543
2025-07-26 20:00 | 19.5 | 0.016367 | 0 | 2 | 11.9162
2025-07-26 21:00 | 19.4 | 0.016256 | 0 | 0 | 14.348
2025-07-26 22:00 | 18.9 | 0.015751 | 0 | 0 | 2.5158
2025-07-26 23:00 | 18.5 | 0.015197 | 0 | 0 | -2.7396
2025-07-27 | 18 | 0.014567 | 0 | 0 | -5.5457
2025-07-27 01:00 | 17.8 | 0.014388 | 0 | 0 | -2.6641
2025-07-27 02:00 | 17.6 | 0.014212 | 0 | 0 | -0.78026
2025-07-27 03:00 | 17.4 | 0.014038 | 0 | 0 | 3.1059
2025-07-27 04:00 | 17.3 | 0.013947 | 0 | 0 | 10.5499
2025-07-27 05:00 | 17.1 | 0.013768 | 0 | 0 | 14.4395
2025-07-27 06:00 | 17 | 0.013679 | 0 | 0 | 4.8852
2025-07-27 07:00 | 17.2 | 0.013556 | 68 | 18 | -2.0056
2025-07-27 08:00 | 23.4 | 0.019421 | 143 | 62 | 30.5341
2025-07-27 09:00 | 24.1 | 0.019814 | 216 | 136 | 33.6894
2025-07-27 10:00 | 18.3 | 0.013591 | 402 | 188 | 2.1362
2025-07-27 11:00 | 27.3 | 0.023275 | 475 | 231 | 50.0623
2025-07-27 12:00 | 26.6 | 0.022036 | 373 | 289 | 43.7712
2025-07-27 13:00 | 20.1 | 0.015249 | 347 | 302 | 9.3376
2025-07-27 14:00 | 20.5 | 0.016008 | 326 | 279 | 9.6302
2025-07-27 15:00 | 20.8 | 0.016877 | 218 | 230 | -1.6442
2025-07-27 16:00 | 20.6 | 0.016667 | 149 | 171 | 5.2048
2025-07-27 17:00 | 20.4 | 0.016642 | 89 | 150 | 11.0562
2025-07-27 18:00 | 20.2 | 0.016615 | 23 | 105 | 17.9099
2025-07-27 19:00 | 20 | 0.016401 | 0 | 32 | 12.7659
2025-07-27 20:00 | 19.8 | 0.016364 | 0 | 3 | 15.6243
2025-07-27 21:00 | 19.6 | 0.016153 | 0 | 0 | 13.485
2025-07-27 22:00 | 19.5 | 0.016048 | 0 | 0 | 15.9162
2025-07-27 23:00 | 19.3 | 0.015842 | 0 | 0 | 24.7804
2025-07-28 | 19.2 | 0.015738 | 0 | 0 | 23.2134
2025-07-28 01:00 | 18.5 | 0.015053 | 0 | 0 | 13.2604
2025-07-28 02:00 | 17.9 | 0.014488 | 0 | 0 | 12.8948
2025-07-28 03:00 | 17.2 | 0.013852 | 0 | 0 | 10.9944
2025-07-28 04:00 | 17.1 | 0.01377 | 0 | 0 | 11.4395
2025-07-28 05:00 | 16.9 | 0.0136 | 0 | 0 | 11.3314
2025-07-28 06:00 | 16.8 | 0.01352 | 0 | 0 | 7.7783
2025-07-28 07:00 | 16.9 | 0.013602 | 115 | 28 | 2.3314
2025-07-28 08:00 | 23.5 | 0.020458 | 339 | 86 | 39.126
2025-07-28 09:00 | 24.3 | 0.021259 | 522 | 127 | 52.8821
2025-07-28 10:00 | 24.6 | 0.021176 | 650 | 135 | 56.6755
2025-07-28 11:00 | 26.3 | 0.022711 | 652 | 187 | 65.9413
2025-07-28 12:00 | 20.6 | 0.015562 | 598 | 227 | 13.2048
2025-07-28 13:00 | 21.2 | 0.015786 | 666 | 188 | 19.6649
2025-07-28 14:00 | 21.8 | 0.016 | 623 | 191 | 27.1462
2025-07-28 15:00 | 22.4 | 0.016205 | 532 | 195 | 26.6489
2025-07-28 16:00 | 21.5 | 0.016097 | 500 | 160 | 17.4029
2025-07-28 17:00 | 20.7 | 0.016232 | 328 | 128 | 6.78
2025-07-28 18:00 | 19.8 | 0.016209 | 197 | 76 | -2.3757
2025-07-28 19:00 | 19.6 | 0.015992 | 0 | 27 | -0.51504
2025-07-28 20:00 | 19.4 | 0.015948 | 0 | 3 | 18.348
2025-07-28 21:00 | 19.2 | 0.015734 | 0 | 0 | 19.2134
2025-07-28 22:00 | 19.1 | 0.015636 | 0 | 0 | -0.35309
2025-07-28 23:00 | 18.9 | 0.01544 | 0 | 0 | -0.48424
2025-07-29 | 18.8 | 0.015344 | 0 | 0 | -4.0489
2025-07-29 01:00 | 18.4 | 0.014965 | 0 | 0 | -13.302
2025-07-29 02:00 | 18 | 0.014595 | 0 | 0 | -13.5457
2025-07-29 03:00 | 17.6 | 0.014233 | 0 | 0 | -14.7803
2025-07-29 04:00 | 17.5 | 0.014289 | 0 | 0 | -0.33745
2025-07-29 05:00 | 17.3 | 0.014102 | 0 | 0 | -8.4501
2025-07-29 06:00 | 17.2 | 0.014156 | 0 | 0 | -1.0056
2025-07-29 07:00 | 23.5 | 0.020885 | 88 | 25 | 31.126
2025-07-29 08:00 | 23.5 | 0.020872 | 228 | 89 | 28.126
2025-07-29 09:00 | 24.6 | 0.022096 | 264 | 149 | 34.6755
2025-07-29 10:00 | 24.6 | 0.021848 | 324 | 189 | 32.6755
2025-07-29 11:00 | 26.3 | 0.023984 | 462 | 211 | 39.9413
2025-07-29 12:00 | 26.7 | 0.024296 | 536 | 199 | 48.3824
2025-07-29 13:00 | 27.5 | 0.024952 | 515 | 232 | 51.2939
2025-07-29 14:00 | 20.9 | 0.016396 | 397 | 247 | -1.0678
2025-07-29 15:00 | 21.4 | 0.016542 | 444 | 180 | 2.823
2025-07-29 16:00 | 21.3 | 0.016438 | 580 | 140 | 16.2437
2025-07-29 17:00 | 21.1 | 0.016231 | 439 | 135 | 10.0868
2025-07-29 18:00 | 21 | 0.016129 | 210 | 91 | 7.5092
2025-07-29 19:00 | 20.6 | 0.016086 | 0 | 27 | 4.2048
2025-07-29 20:00 | 20.2 | 0.015856 | 0 | 3 | 23.9099
2025-07-29 21:00 | 19.8 | 0.015799 | 0 | 0 | 6.6243
2025-07-29 22:00 | 19.3 | 0.015307 | 0 | 0 | -3.2196
2025-07-29 23:00 | 18.9 | 0.014923 | 0 | 0 | 2.5158
2025-07-30 | 18.4 | 0.014455 | 0 | 0 | 15.698
2025-07-30 01:00 | 18.2 | 0.01444 | 0 | 0 | 13.575
2025-07-30 02:00 | 18 | 0.014424 | 0 | 0 | 20.4543
2025-07-30 03:00 | 17.8 | 0.014405 | 0 | 0 | 1.3359
2025-07-30 04:00 | 17.7 | 0.014312 | 0 | 0 | -2.2225
2025-07-30 05:00 | 17.7 | 0.014312 | 0 | 0 | -3.2225
2025-07-30 06:00 | 17.6 | 0.01422 | 0 | 0 | -1.7803
2025-07-30 07:00 | 24.1 | 0.021451 | 69 | 23 | 33.6894
2025-07-30 08:00 | 18.3 | 0.014709 | 242 | 76 | 4.1362
2025-07-30 09:00 | 18.6 | 0.014991 | 410 | 120 | 13.8234
2025-07-30 10:00 | 19.5 | 0.015361 | 499 | 139 | 15.9162
2025-07-30 11:00 | 20.5 | 0.015998 | 520 | 184 | 18.6302
2025-07-30 12:00 | 21.4 | 0.016542 | 533 | 237 | 18.823
2025-07-30 13:00 | 21.6 | 0.016757 | 489 | 281 | 13.9834
2025-07-30 14:00 | 21.8 | 0.016974 | 540 | 231 | 7.1462
2025-07-30 15:00 | 22 | 0.017193 | 596 | 150 | 17.3114
2025-07-30 16:00 | 21.5 | 0.017059 | 527 | 135 | 22.4029
2025-07-30 17:00 | 21.1 | 0.016834 | 362 | 118 | 11.0868
2025-07-30 18:00 | 20.6 | 0.016687 | 244 | 86 | 10.2048
2025-07-30 19:00 | 20.2 | 0.016438 | 0 | 34 | 11.9099
2025-07-30 20:00 | 19.8 | 0.016191 | 0 | 3 | 10.6243
2025-07-30 21:00 | 19.4 | 0.015944 | 0 | 0 | 17.348
2025-07-30 22:00 | 19 | 0.015543 | 0 | 0 | 0.081045
2025-07-30 23:00 | 18.6 | 0.01499 | 0 | 0 | -5.1766
2025-07-31 | 18.2 | 0.014454 | 0 | 0 | 0.575
2025-07-31 01:00 | 18.1 | 0.014529 | 0 | 0 | 2.0144
2025-07-31 02:00 | 17.9 | 0.01451 | 0 | 0 | 15.8948
2025-07-31 03:00 | 17.8 | 0.014428 | 0 | 0 | 5.3359
2025-07-31 04:00 | 17.5 | 0.014304 | 0 | 0 | -16.3375
2025-07-31 05:00 | 23 | 0.020288 | 0 | 0 | 14.1729
2025-07-31 06:00 | 22.7 | 0.019912 | 0 | 0 | 13.4082
2025-07-31 07:00 | 24.2 | 0.021154 | 59 | 25 | 23.2854
2025-07-31 08:00 | 24.2 | 0.020446 | 135 | 82 | 43.2854
2025-07-31 09:00 | 24.5 | 0.02011 | 176 | 144 | 42.0771
2025-07-31 10:00 | 19.5 | 0.014352 | 193 | 226 | 16.9162
2025-07-31 11:00 | 20.7 | 0.015113 | 167 | 314 | 3.78
2025-07-31 12:00 | 21.8 | 0.015993 | 165 | 338 | 5.1462
2025-07-31 13:00 | 22.1 | 0.016308 | 308 | 312 | 0.89488
2025-07-31 14:00 | 22.5 | 0.01694 | 417 | 266 | 15.2347
2025-07-31 15:00 | 22.8 | 0.017273 | 439 | 230 | 17.9958
2025-07-31 16:00 | 22.1 | 0.01735 | 422 | 205 | 20.8949
2025-07-31 17:00 | 21.3 | 0.017083 | 270 | 165 | 9.2437
2025-07-31 18:00 | 20.6 | 0.017089 | 122 | 93 | -2.7952
2025-07-31 19:00 | 19.7 | 0.01615 | 0 | 24 | -5.9457
2025-07-31 20:00 | 19.3 | 0.015918 | 0 | 2 | -6.2196
2025-07-31 21:00 | 18.9 | 0.01552 | 0 | 0 | 4.5158
2025-07-31 22:00 | 18.6 | 0.0152 | 0 | 0 | -6.1766
2025-07-31 23:00 | 18.3 | 0.015032 | 0 | 0 | -14.8638
2025-08-01 | 18.1 | 0.014791 | 0 | 0 | -13.9856
2025-08-01 01:00 | 18 | 0.014659 | 0 | 0 | -12.5457
2025-08-01 02:00 | 17.9 | 0.014567 | 0 | 0 | -14.1052
2025-08-01 03:00 | 17.8 | 0.014499 | 0 | 0 | -13.6641
2025-08-01 04:00 | 17.6 | 0.014195 | 0 | 0 | -23.7803
2025-08-01 05:00 | 17.6 | 0.014216 | 0 | 0 | -20.7803
2025-08-01 06:00 | 17.6 | 0.014222 | 0 | 0 | -23.7803
2025-08-01 07:00 | 17.6 | 0.014226 | 1 | 16 | -19.7803
2025-08-01 08:00 | 17.7 | 0.014311 | 9 | 64 | -15.2225
2025-08-01 09:00 | 17.8 | 0.01455 | 30 | 140 | -9.6641
2025-08-01 10:00 | 17.9 | 0.014642 | 70 | 216 | -15.1052
2025-08-01 11:00 | 18.1 | 0.014986 | 56 | 277 | -19.9856
2025-08-01 12:00 | 18.2 | 0.015081 | 9 | 260 | -14.425
2025-08-01 13:00 | 18.5 | 0.015379 | 1 | 178 | -13.7396
2025-08-01 14:00 | 18.7 | 0.015581 | 2 | 146 | -11.6131
2025-08-01 15:00 | 19 | 0.015888 | 61 | 200 | -10.919
2025-08-01 16:00 | 18.9 | 0.015788 | 63 | 203 | 2.5158
2025-08-01 17:00 | 18.7 | 0.015588 | 5 | 104 | 1.3869
2025-08-01 18:00 | 18.6 | 0.015489 | 3 | 36 | -9.1766
2025-08-01 19:00 | 18.4 | 0.015289 | 0 | 11 | -12.302
2025-08-01 20:00 | 18.2 | 0.015092 | 0 | 1 | -11.425
2025-08-01 21:00 | 18 | 0.014897 | 0 | 0 | -7.5457
2025-08-01 22:00 | 18.1 | 0.014986 | 0 | 0 | -9.9856
2025-08-01 23:00 | 18.3 | 0.015173 | 0 | 0 | -10.8638
2025-08-02 | 18.4 | 0.015263 | 0 | 0 | -11.302
2025-08-02 01:00 | 18.1 | 0.014982 | 0 | 0 | -9.9856
2025-08-02 02:00 | 17.9 | 0.0148 | 0 | 0 | -9.1052
2025-08-02 03:00 | 17.6 | 0.014526 | 0 | 0 | -11.7803
2025-08-02 04:00 | 17.5 | 0.014436 | 0 | 0 | -23.3375
2025-08-02 05:00 | 17.5 | 0.014439 | 0 | 0 | -24.3375
2025-08-02 06:00 | 17.4 | 0.014349 | 0 | 0 | -22.8941
2025-08-02 07:00 | 17.8 | 0.014714 | 0 | 12 | -23.6641
2025-08-02 08:00 | 18.2 | 0.015087 | 1 | 41 | -18.425
2025-08-02 09:00 | 18.6 | 0.015469 | 24 | 105 | -19.1766
2025-08-02 10:00 | 19 | 0.015701 | 74 | 196 | -12.919
2025-08-02 11:00 | 19.4 | 0.015933 | 188 | 272 | -4.652
2025-08-02 12:00 | 19.8 | 0.016166 | 203 | 287 | -3.3757
2025-08-02 13:00 | 19.9 | 0.016097 | 71 | 247 | -11.8052
2025-08-02 14:00 | 19.9 | 0.0161 | 101 | 240 | -5.8052
2025-08-02 15:00 | 20 | 0.016206 | 144 | 275 | 2.7659
2025-08-02 16:00 | 19.8 | 0.016001 | 78 | 242 | -5.3757
2025-08-02 17:00 | 19.5 | 0.015699 | 37 | 154 | 3.9162
2025-08-02 18:00 | 19.3 | 0.0155 | 14 | 84 | -3.2196
2025-08-02 19:00 | 19.2 | 0.015398 | 0 | 28 | 3.2134
2025-08-02 20:00 | 19.1 | 0.015297 | 0 | 3 | 3.6469
2025-08-02 21:00 | 19 | 0.015361 | 0 | 0 | -5.919
2025-08-02 22:00 | 18.9 | 0.015095 | 0 | 0 | -13.4842
2025-08-02 23:00 | 18.7 | 0.014737 | 0 | 0 | -8.6131
2025-08-03 | 18.6 | 0.01464 | 0 | 0 | -10.1766
2025-08-03 01:00 | 18.4 | 0.014304 | 0 | 0 | 6.698
2025-08-03 02:00 | 18.2 | 0.014131 | 0 | 0 | -4.425
2025-08-03 03:00 | 18 | 0.013805 | 0 | 0 | -10.5457
2025-08-03 04:00 | 18 | 0.013798 | 0 | 0 | -10.5457
2025-08-03 05:00 | 17.9 | 0.013702 | 0 | 0 | -9.1052
2025-08-03 06:00 | 17.9 | 0.013695 | 0 | 0 | -5.1052
2025-08-03 07:00 | 18.1 | 0.013876 | 94 | 26 | 9.0144
2025-08-03 08:00 | 18.3 | 0.014059 | 208 | 90 | 13.1362
2025-08-03 09:00 | 18.5 | 0.014244 | 236 | 168 | 14.2604
2025-08-03 10:00 | 19.3 | 0.01482 | 261 | 253 | 8.7804
2025-08-03 11:00 | 20 | 0.01549 | 246 | 289 | 11.7659
2025-08-03 12:00 | 20.8 | 0.016106 | 223 | 319 | 7.3558
2025-08-03 13:00 | 20.3 | 0.015972 | 175 | 352 | 7.4827
2025-08-03 14:00 | 19.9 | 0.016107 | 121 | 335 | -3.8052
2025-08-03 15:00 | 19.4 | 0.01595 | 105 | 266 | 1.348
2025-08-03 16:00 | 19.2 | 0.015916 | 66 | 189 | -1.7866
2025-08-03 17:00 | 19 | 0.015714 | 24 | 123 | 3.081
2025-08-03 18:00 | 18.8 | 0.015514 | 1 | 48 | -2.0489
2025-08-03 19:00 | 18.6 | 0.015315 | 0 | 14 | -9.1766
2025-08-03 20:00 | 18.4 | 0.015278 | 0 | 1 | 0.69804
2025-08-03 21:00 | 18.2 | 0.015082 | 0 | 0 | 0.575
2025-08-03 22:00 | 18.2 | 0.015081 | 0 | 0 | -0.425
2025-08-03 23:00 | 18.2 | 0.01508 | 0 | 0 | 4.575
2025-08-04 | 18.2 | 0.015079 | 0 | 0 | 5.575
2025-08-04 01:00 | 17.9 | 0.0148 | 0 | 0 | 3.8948
2025-08-04 02:00 | 17.5 | 0.014431 | 0 | 0 | -2.3375
2025-08-04 03:00 | 17.2 | 0.014163 | 0 | 0 | -1.0056
2025-08-04 04:00 | 17.1 | 0.01407 | 0 | 0 | -14.5605
2025-08-04 05:00 | 17.1 | 0.014069 | 0 | 0 | -17.5605
2025-08-04 06:00 | 17 | 0.013976 | 0 | 0 | -18.1148
2025-08-04 07:00 | 17.3 | 0.014095 | 0 | 0 | -18.4501
2025-08-04 08:00 | 17.7 | 0.014306 | 0 | 26 | -15.2225
2025-08-04 09:00 | 18 | 0.014423 | 94 | 108 | -13.5457
2025-08-04 10:00 | 18.6 | 0.014987 | 105 | 212 | 3.8234
2025-08-04 11:00 | 19.2 | 0.015402 | 135 | 241 | -12.7866
2025-08-04 12:00 | 19.8 | 0.016 | 180 | 243 | 3.6243
2025-08-04 13:00 | 20 | 0.016389 | 78 | 252 | -7.2341
2025-08-04 14:00 | 20.3 | 0.016712 | 41 | 193 | -0.51727
2025-08-04 15:00 | 20.5 | 0.017116 | 60 | 181 | 4.6302
2025-08-04 16:00 | 20 | 0.016588 | 74 | 188 | 2.7659
2025-08-04 17:00 | 19.5 | 0.016075 | 34 | 106 | -0.083817
2025-08-04 18:00 | 19 | 0.015576 | 0 | 45 | -8.919
2025-08-04 19:00 | 18.8 | 0.015373 | 0 | 14 | -1.0489
2025-08-04 20:00 | 18.7 | 0.015269 | 0 | 0 | -9.6131
2025-08-04 21:00 | 18.5 | 0.014908 | 0 | 0 | -12.7396
2025-08-04 22:00 | 18.3 | 0.014717 | 0 | 0 | -14.8638
2025-08-04 23:00 | 18.2 | 0.014622 | 0 | 0 | -13.425
2025-08-05 | 18 | 0.014435 | 0 | 0 | -16.5457
2025-08-05 01:00 | 17.9 | 0.014499 | 0 | 0 | -15.1052
2025-08-05 02:00 | 17.8 | 0.014409 | 0 | 0 | -16.6641
2025-08-05 03:00 | 17.7 | 0.014472 | 0 | 0 | -18.2225
2025-08-05 04:00 | 17.7 | 0.014468 | 0 | 0 | -14.2225
2025-08-05 05:00 | 17.7 | 0.014465 | 0 | 0 | -15.2225
2025-08-05 06:00 | 17.8 | 0.014556 | 0 | 0 | -12.6641
2025-08-05 07:00 | 17.8 | 0.014553 | 0 | 0 | -9.6641
2025-08-05 08:00 | 17.8 | 0.01455 | 3 | 18 | -14.6641
2025-08-05 09:00 | 17.8 | 0.014547 | 7 | 47 | -12.6641
2025-08-05 10:00 | 18 | 0.014573 | 9 | 86 | -13.5457
2025-08-05 11:00 | 18.3 | 0.014849 | 10 | 160 | -13.8638
2025-08-05 12:00 | 18.5 | 0.014873 | 55 | 254 | -12.7396
2025-08-05 13:00 | 18.5 | 0.014881 | 103 | 311 | -10.7396
2025-08-05 14:00 | 25.5 | 0.023368 | 70 | 301 | 28.0885
2025-08-05 15:00 | 25.4 | 0.023237 | 45 | 259 | 25.4847
2025-08-05 16:00 | 24.6 | 0.022116 | 42 | 184 | 38.6755
2025-08-05 17:00 | 17.7 | 0.014454 | 21 | 108 | -6.2225
2025-08-05 18:00 | 17.4 | 0.014176 | 8 | 57 | -10.8941
2025-08-05 19:00 | 17.3 | 0.014079 | 0 | 11 | -17.4501
2025-08-05 20:00 | 17.3 | 0.013926 | 0 | 1 | -12.4501
2025-08-05 21:00 | 17.2 | 0.013831 | 0 | 0 | -18.0056
2025-08-05 22:00 | 17.1 | 0.013737 | 0 | 0 | -20.5605
2025-08-05 23:00 | 17.1 | 0.013733 | 0 | 0 | -20.5605
2025-08-06 | 17 | 0.01364 | 0 | 0 | -23.1148
2025-08-06 01:00 | 16.9 | 0.013552 | 0 | 0 | -21.6686
2025-08-06 02:00 | 16.9 | 0.013697 | 0 | 0 | -19.6686
2025-08-06 03:00 | 16.8 | 0.013608 | 0 | 0 | -23.2217
2025-08-06 04:00 | 16.7 | 0.01338 | 0 | 0 | -12.7743
2025-08-06 05:00 | 22.3 | 0.019128 | 0 | 0 | 33.0636
2025-08-06 06:00 | 22.2 | 0.018807 | 0 | 0 | 23.4789
2025-08-06 07:00 | 22.5 | 0.019367 | 0 | 15 | 27.2347
2025-08-06 08:00 | 17.2 | 0.013816 | 0 | 60 | -11.0056
2025-08-06 09:00 | 17.5 | 0.014232 | 1 | 108 | -3.3375
2025-08-06 10:00 | 17.7 | 0.014417 | 41 | 182 | -4.2225
2025-08-06 11:00 | 25.2 | 0.023388 | 79 | 276 | 33.2787
2025-08-06 12:00 | 25 | 0.023101 | 137 | 322 | 34.0753
2025-08-06 13:00 | 25.1 | 0.023248 | 215 | 357 | 36.6767
2025-08-06 14:00 | 25.9 | 0.024428 | 158 | 367 | 43.5101
2025-08-06 15:00 | 24.9 | 0.02297 | 64 | 283 | 23.4744
2025-08-06 16:00 | 24.5 | 0.022408 | 46 | 190 | 32.0771
2025-08-06 17:00 | 24.2 | 0.021995 | 34 | 131 | 31.2854
2025-08-06 18:00 | 23.7 | 0.021322 | 13 | 66 | 24.3114
2025-08-06 19:00 | 17.7 | 0.014722 | 0 | 19 | -16.2225
2025-08-06 20:00 | 17.7 | 0.014714 | 0 | 1 | -13.2225
2025-08-06 21:00 | 17.8 | 0.014801 | 0 | 0 | -15.6641
2025-08-06 22:00 | 17.9 | 0.014896 | 0 | 0 | -16.1052
2025-08-06 23:00 | 17.9 | 0.014741 | 0 | 0 | -16.1052
2025-08-07 | 18 | 0.01468 | 0 | 0 | -16.5457
2025-08-07 01:00 | 18 | 0.014687 | 0 | 0 | -14.5457
2025-08-07 02:00 | 18 | 0.014849 | 0 | 0 | -13.5457
2025-08-07 03:00 | 18 | 0.014856 | 0 | 0 | -17.5457
2025-08-07 04:00 | 17.8 | 0.014669 | 0 | 0 | -7.6641
2025-08-07 05:00 | 17.6 | 0.014484 | 0 | 0 | -9.7803
2025-08-07 06:00 | 17.4 | 0.014301 | 0 | 0 | -4.8941
2025-08-07 07:00 | 24.2 | 0.021758 | 0 | 18 | 25.2854
2025-08-07 08:00 | 23.6 | 0.020951 | 9 | 77 | 15.7184
2025-08-07 09:00 | 23.6 | 0.020719 | 36 | 158 | 21.7184
2025-08-07 10:00 | 17.9 | 0.014442 | 84 | 227 | -7.1052
2025-08-07 11:00 | 25.4 | 0.023161 | 115 | 323 | 41.4847
2025-08-07 12:00 | 25.6 | 0.023448 | 139 | 392 | 43.693
2025-08-07 13:00 | 25.9 | 0.024098 | 163 | 393 | 47.5101
2025-08-07 14:00 | 27.1 | 0.025889 | 149 | 370 | 48.8332
2025-08-07 15:00 | 26.8 | 0.025643 | 182 | 331 | 47.9942
2025-08-07 16:00 | 26.6 | 0.02539 | 189 | 286 | 47.7712
2025-08-07 17:00 | 26.2 | 0.024568 | 144 | 211 | 48.3326
2025-08-07 18:00 | 25.6 | 0.023733 | 100 | 112 | 49.693
2025-08-07 19:00 | 18.1 | 0.0148 | 0 | 33 | 9.0144
2025-08-07 20:00 | 18.1 | 0.014954 | 0 | 2 | 13.0144
2025-08-07 21:00 | 18 | 0.014855 | 0 | 0 | 6.4543
2025-08-07 22:00 | 18 | 0.014853 | 0 | 0 | 9.4543
2025-08-07 23:00 | 18 | 0.014852 | 0 | 0 | 8.4543
2025-08-08 | 18 | 0.01485 | 0 | 0 | 1.4543
2025-08-08 01:00 | 17.9 | 0.014762 | 0 | 0 | -4.1052
2025-08-08 02:00 | 17.7 | 0.014579 | 0 | 0 | -9.2225
2025-08-08 03:00 | 23.6 | 0.021202 | 0 | 0 | 28.7184
2025-08-08 04:00 | 23.6 | 0.021203 | 0 | 0 | 51.7184
2025-08-08 05:00 | 17.5 | 0.01425 | 0 | 0 | 12.6625
2025-08-08 06:00 | 17.4 | 0.014009 | 0 | 0 | -2.8941
2025-08-08 07:00 | 24.1 | 0.021403 | 39 | 22 | 26.6894
2025-08-08 08:00 | 17.8 | 0.014516 | 223 | 75 | -4.6641
2025-08-08 09:00 | 18 | 0.014698 | 447 | 130 | 11.4543
2025-08-08 10:00 | 19.2 | 0.015031 | 555 | 168 | 20.2134
2025-08-08 11:00 | 20.3 | 0.015398 | 588 | 206 | 17.4827
2025-08-08 12:00 | 21.5 | 0.015829 | 599 | 238 | 19.4029
2025-08-08 13:00 | 21 | 0.015722 | 595 | 229 | 15.5092
2025-08-08 14:00 | 20.4 | 0.015688 | 512 | 222 | 9.0562
2025-08-08 15:00 | 19.9 | 0.015732 | 501 | 222 | 10.1948
2025-08-08 16:00 | 26.1 | 0.023426 | 513 | 176 | 47.7245
2025-08-08 17:00 | 19.3 | 0.015648 | 473 | 126 | 10.7804
2025-08-08 18:00 | 19 | 0.015516 | 370 | 84 | 18.081
2025-08-08 19:00 | 19 | 0.015345 | 0 | 30 | 13.081
2025-08-08 20:00 | 18.9 | 0.015077 | 0 | 2 | 19.5158
2025-08-08 21:00 | 18.9 | 0.014908 | 0 | 0 | 19.5158
2025-08-08 22:00 | 18.9 | 0.014906 | 0 | 0 | 18.5158
2025-08-08 23:00 | 18.8 | 0.014808 | 0 | 0 | 15.9511
2025-08-09 | 18.8 | 0.014806 | 0 | 0 | 19.9511
2025-08-09 01:00 | 18.7 | 0.014712 | 0 | 0 | 22.3869
2025-08-09 02:00 | 18.7 | 0.01455 | 0 | 0 | 17.3869
2025-08-09 03:00 | 18.6 | 0.014457 | 0 | 0 | 7.8234
2025-08-09 04:00 | 18.6 | 0.014457 | 0 | 0 | 17.8234
2025-08-09 05:00 | 18.5 | 0.014365 | 0 | 0 | 18.2604
2025-08-09 06:00 | 18.5 | 0.014365 | 0 | 0 | 20.2604
2025-08-09 07:00 | 18.7 | 0.014386 | 54 | 29 | 19.3869
2025-08-09 08:00 | 18.8 | 0.014477 | 213 | 92 | 7.9511
2025-08-09 09:00 | 19 | 0.014661 | 409 | 142 | 22.081
2025-08-09 10:00 | 19.2 | 0.014846 | 524 | 187 | 8.2134
2025-08-09 11:00 | 26.6 | 0.023559 | 477 | 240 | 50.7712
2025-08-09 12:00 | 26.8 | 0.023844 | 428 | 286 | 46.9942
2025-08-09 13:00 | 26.9 | 0.023986 | 464 | 316 | 55.6066
2025-08-09 14:00 | 27.6 | 0.025026 | 338 | 319 | 51.9105
2025-08-09 15:00 | 27.2 | 0.024419 | 273 | 290 | 46.4474
2025-08-09 16:00 | 27.5 | 0.02516 | 302 | 253 | 54.2939
2025-08-09 17:00 | 26.4 | 0.023798 | 252 | 199 | 52.5507
2025-08-09 18:00 | 26.3 | 0.023923 | 180 | 114 | 54.9413
2025-08-09 19:00 | 19.3 | 0.015439 | 0 | 38 | 11.7804
2025-08-09 20:00 | 19.2 | 0.015336 | 0 | 2 | 15.2134
2025-08-09 21:00 | 19 | 0.015302 | 0 | 0 | 20.081
2025-08-09 22:00 | 18.8 | 0.01511 | 0 | 0 | 21.9511
2025-08-09 23:00 | 18.7 | 0.015178 | 0 | 0 | 18.3869
2025-08-10 | 18.5 | 0.015146 | 0 | 0 | 28.2604
2025-08-10 01:00 | 18.2 | 0.014709 | 0 | 0 | 22.575
2025-08-10 02:00 | 17.8 | 0.014342 | 0 | 0 | 20.3359
2025-08-10 03:00 | 23.5 | 0.02037 | 0 | 0 | 49.126
2025-08-10 04:00 | 23.4 | 0.020244 | 0 | 0 | 53.5341
2025-08-10 05:00 | 17.3 | 0.013896 | 0 | 0 | 19.5499
2025-08-10 06:00 | 17.2 | 0.013807 | 0 | 0 | 18.9944
2025-08-10 07:00 | 24.3 | 0.021862 | 182 | 23 | 61.8821
2025-08-10 08:00 | 24.6 | 0.022494 | 412 | 74 | 57.6755
2025-08-10 09:00 | 25 | 0.023041 | 493 | 126 | 56.0753
2025-08-10 10:00 | 19.9 | 0.016178 | 562 | 158 | 21.1948
2025-08-10 11:00 | 21.2 | 0.016965 | 600 | 192 | 25.6649
2025-08-10 12:00 | 22.5 | 0.017963 | 626 | 225 | 29.2347
2025-08-10 13:00 | 22.3 | 0.017773 | 567 | 240 | 19.0636
2025-08-10 14:00 | 22.1 | 0.017786 | 454 | 271 | 16.8949
2025-08-10 15:00 | 21.9 | 0.017796 | 463 | 271 | 16.7285
2025-08-10 16:00 | 21.6 | 0.016878 | 410 | 234 | 24.9834
2025-08-10 17:00 | 21.3 | 0.015989 | 279 | 193 | 13.2437
2025-08-10 18:00 | 21 | 0.015315 | 147 | 119 | 23.5092
2025-08-10 19:00 | 20.3 | 0.01537 | 0 | 40 | 24.4827
2025-08-10 20:00 | 19.7 | 0.015488 | 0 | 2 | 23.0543
2025-08-10 21:00 | 19 | 0.015474 | 0 | 0 | 21.081
2025-08-10 22:00 | 18.8 | 0.015443 | 0 | 0 | 28.9511
2025-08-10 23:00 | 18.7 | 0.015348 | 0 | 0 | 29.3869
2025-08-11 | 18.5 | 0.015156 | 0 | 0 | 29.2604
2025-08-11 01:00 | 18.3 | 0.01497 | 0 | 0 | 35.1362
2025-08-11 02:00 | 18.2 | 0.015038 | 0 | 0 | 29.575
2025-08-11 03:00 | 18 | 0.014853 | 0 | 0 | 27.4543
2025-08-11 04:00 | 17.8 | 0.014668 | 0 | 0 | 15.3359
2025-08-11 05:00 | 17.7 | 0.014426 | 0 | 0 | 13.7775
2025-08-11 06:00 | 17.5 | 0.014245 | 0 | 0 | 12.6625
2025-08-11 07:00 | 18.2 | 0.014426 | 91 | 33 | 14.575
2025-08-11 08:00 | 18.9 | 0.014591 | 286 | 96 | 27.5158
2025-08-11 09:00 | 19.6 | 0.014738 | 409 | 165 | 25.485
2025-08-11 10:00 | 20.4 | 0.014959 | 416 | 239 | 19.0562
2025-08-11 11:00 | 21.1 | 0.015064 | 429 | 287 | 24.0868
2025-08-11 12:00 | 21.8 | 0.015342 | 354 | 313 | 13.1462
2025-08-11 13:00 | 21.9 | 0.015444 | 338 | 309 | 15.7285
2025-08-11 14:00 | 21.9 | 0.015449 | 373 | 303 | 19.7285
2025-08-11 15:00 | 22 | 0.015551 | 234 | 316 | 17.3114
2025-08-11 16:00 | 21.3 | 0.01508 | 133 | 290 | 15.2437
2025-08-11 17:00 | 20.5 | 0.014706 | 104 | 223 | 17.6302
2025-08-11 18:00 | 26.4 | 0.021744 | 55 | 125 | 58.5507
2025-08-11 19:00 | 19 | 0.013538 | 0 | 37 | 18.081
2025-08-11 20:00 | 24.9 | 0.019589 | 0 | 2 | 50.4744
2025-08-11 21:00 | 25.1 | 0.019586 | 0 | 0 | 51.6767
2025-08-11 22:00 | 25.2 | 0.020195 | 0 | 0 | 60.2787
2025-08-11 23:00 | 24 | 0.019208 | 0 | 0 | 53.094
2025-08-12 | 24.2 | 0.019907 | 0 | 0 | 47.2854
2025-08-12 01:00 | 23.9 | 0.020005 | 0 | 0 | 49.4992
2025-08-12 02:00 | 23.4 | 0.020065 | 0 | 0 | 46.5341
2025-08-12 03:00 | 23.5 | 0.020646 | 0 | 0 | 44.126
2025-08-12 04:00 | 23.2 | 0.020482 | 0 | 0 | 45.3523
2025-08-12 05:00 | 22.7 | 0.019852 | 0 | 0 | 29.4082
2025-08-12 06:00 | 22.8 | 0.02019 | 0 | 0 | 33.9958
2025-08-12 07:00 | 23.7 | 0.021112 | 30 | 26 | 52.3114
2025-08-12 08:00 | 24.2 | 0.021526 | 78 | 98 | 44.2854
2025-08-12 09:00 | 24.4 | 0.02154 | 113 | 189 | 46.4793
2025-08-12 10:00 | 18.7 | 0.015037 | 128 | 249 | 6.3869
2025-08-12 11:00 | 26.2 | 0.018319 | 142 | 294 | 49.3326
2025-08-12 12:00 | 20.2 | 0.012806 | 160 | 382 | 13.9099
2025-08-12 13:00 | 21.3 | 0.016398 | 206 | 422 | 15.2437
2025-08-12 14:00 | 22.4 | 0.016556 | 340 | 381 | 24.6489
2025-08-12 15:00 | 23.5 | 0.016423 | 321 | 355 | 39.126
2025-08-12 16:00 | 22.5 | 0.015851 | 214 | 317 | 30.2347
2025-08-12 17:00 | 21.5 | 0.015282 | 175 | 226 | 31.4029
2025-08-12 18:00 | 20.5 | 0.014718 | 146 | 120 | 25.6302
2025-08-12 19:00 | 19.7 | 0.014504 | 0 | 36 | 29.0543
2025-08-12 20:00 | 19 | 0.014363 | 0 | 3 | 31.081
2025-08-12 21:00 | 18.2 | 0.014269 | 0 | 0 | 27.575
2025-08-12 22:00 | 24 | 0.020342 | 0 | 0 | 64.094
2025-08-12 23:00 | 17.4 | 0.013245 | 0 | 0 | 33.1059
2025-08-13 | 23.1 | 0.019005 | 0 | 0 | 63.7623
2025-08-13 01:00 | 23.1 | 0.019234 | 0 | 0 | 68.7623
2025-08-13 02:00 | 22 | 0.018369 | 0 | 0 | 62.3114
2025-08-13 03:00 | 21.8 | 0.018351 | 0 | 0 | 61.1462
2025-08-13 04:00 | 21.7 | 0.018036 | 0 | 0 | 64.5645
2025-08-13 05:00 | 20.9 | 0.016958 | 0 | 0 | 57.9322
2025-08-13 06:00 | 20.8 | 0.016476 | 0 | 0 | 60.3558
2025-08-13 07:00 | 22.5 | 0.018111 | 238 | 22 | 69.2347
2025-08-13 08:00 | 24.3 | 0.020007 | 587 | 56 | 82.8821
2025-08-13 09:00 | 25.1 | 0.016399 | 737 | 82 | 83.6767
2025-08-13 10:00 | 20.5 | 0.014302 | 798 | 102 | 50.6302
2025-08-13 11:00 | 22.2 | 0.014898 | 832 | 116 | 50.4789
2025-08-13 12:00 | 23.9 | 0.015206 | 840 | 129 | 56.4992
2025-08-13 13:00 | 23.8 | 0.015786 | 814 | 146 | 50.905
2025-08-13 14:00 | 23.6 | 0.016259 | 771 | 141 | 46.7184
2025-08-13 15:00 | 23.5 | 0.016824 | 775 | 116 | 45.126
2025-08-13 16:00 | 23.1 | 0.01641 | 762 | 98 | 44.7623
2025-08-13 17:00 | 22.6 | 0.015907 | 691 | 83 | 38.8211
2025-08-13 18:00 | 22.2 | 0.015715 | 542 | 58 | 39.4789
2025-08-13 19:00 | 21.5 | 0.01523 | 0 | 22 | 38.4029
2025-08-13 20:00 | 20.7 | 0.014662 | 0 | 2 | 44.78
2025-08-13 21:00 | 20 | 0.0142 | 0 | 0 | 42.7659
2025-08-13 22:00 | 19.3 | 0.013586 | 0 | 0 | 37.7804
2025-08-13 23:00 | 18.7 | 0.013079 | 0 | 0 | 33.3869
2025-08-14 | 18 | 0.012508 | 0 | 0 | 36.4543
2025-08-14 01:00 | 17.7 | 0.012256 | 0 | 0 | 38.7775
2025-08-14 02:00 | 17.5 | 0.012235 | 0 | 0 | 30.6625
2025-08-14 03:00 | 17.2 | 0.012133 | 0 | 0 | 34.9944
2025-08-14 04:00 | 18 | 0.012316 | 0 | 0 | 32.4543
2025-08-14 05:00 | 18.7 | 0.012562 | 0 | 0 | 39.3869
2025-08-14 06:00 | 19.5 | 0.012884 | 0 | 0 | 46.9162
2025-08-14 07:00 | 20.2 | 0.012941 | 229 | 21 | 53.9099
2025-08-14 08:00 | 21 | 0.013241 | 558 | 59 | 57.5092
2025-08-14 09:00 | 21.7 | 0.01345 | 721 | 86 | 55.5645
2025-08-14 10:00 | 22.8 | 0.015437 | 821 | 97 | 58.9958
2025-08-14 11:00 | 23.9 | 0.017414 | 835 | 111 | 60.4992
2025-08-14 12:00 | 25 | 0.01983 | 812 | 117 | 60.0753
2025-08-14 13:00 | 25.3 | 0.020208 | 817 | 113 | 54.8814
2025-08-14 14:00 | 25.7 | 0.020718 | 830 | 119 | 64.2981
2025-08-14 15:00 | 26 | 0.021111 | 773 | 121 | 59.117
2025-08-14 16:00 | 25.3 | 0.018756 | 663 | 122 | 58.8814
2025-08-14 17:00 | 24.7 | 0.016669 | 566 | 117 | 46.2746
2025-08-14 18:00 | 24 | 0.014625 | 396 | 82 | 49.094
2025-08-14 19:00 | 23.1 | 0.014894 | 0 | 30 | 37.7623
2025-08-14 20:00 | 22.2 | 0.014886 | 0 | 2 | 39.4789
2025-08-14 21:00 | 21.2 | 0.014926 | 0 | 0 | 35.6649
2025-08-14 22:00 | 20.3 | 0.014995 | 0 | 0 | 41.4827
2025-08-14 23:00 | 19.4 | 0.015006 | 0 | 0 | 36.348
2025-08-15 | 18.5 | 0.015125 | 0 | 0 | 25.2604
2025-08-15 01:00 | 18.3 | 0.014944 | 0 | 0 | 33.1362
2025-08-15 02:00 | 18.2 | 0.014861 | 0 | 0 | 35.575
2025-08-15 03:00 | 18 | 0.014838 | 0 | 0 | 37.4543
2025-08-15 04:00 | 17.8 | 0.014645 | 0 | 0 | 24.3359
2025-08-15 05:00 | 17.6 | 0.014455 | 0 | 0 | 21.2197
2025-08-15 06:00 | 17.4 | 0.014267 | 0 | 0 | 12.1059
2025-08-15 07:00 | 18.6 | 0.014113 | 87 | 30 | 17.8234
2025-08-15 08:00 | 19.8 | 0.01401 | 280 | 91 | 22.6243
2025-08-15 09:00 | 21 | 0.013797 | 537 | 120 | 23.5092
2025-08-15 10:00 | 22.1 | 0.015777 | 728 | 119 | 40.8949
2025-08-15 11:00 | 23.3 | 0.017863 | 795 | 126 | 55.9429
2025-08-15 12:00 | 24.4 | 0.020049 | 822 | 136 | 61.4793
2025-08-15 13:00 | 24.5 | 0.020186 | 784 | 158 | 58.0771
2025-08-15 14:00 | 24.5 | 0.0202 | 729 | 168 | 46.0771
2025-08-15 15:00 | 24.6 | 0.020338 | 651 | 167 | 41.6755
2025-08-15 16:00 | 23.6 | 0.019123 | 548 | 153 | 39.7184
2025-08-15 17:00 | 22.7 | 0.017877 | 478 | 115 | 26.4082
2025-08-15 18:00 | 21.7 | 0.016797 | 386 | 74 | 30.5645
2025-08-15 19:00 | 20.7 | 0.015593 | 0 | 28 | 38.78
2025-08-15 20:00 | 19.8 | 0.01456 | 0 | 2 | 27.6243
2025-08-15 21:00 | 18.8 | 0.013666 | 0 | 0 | 28.9511
2025-08-15 22:00 | 18.7 | 0.013584 | 0 | 0 | 33.3869
2025-08-15 23:00 | 18.5 | 0.013576 | 0 | 0 | 27.2604
2025-08-16 | 18.4 | 0.013654 | 0 | 0 | 35.698
2025-08-16 01:00 | 18.3 | 0.013572 | 0 | 0 | 34.1362
2025-08-16 02:00 | 18.1 | 0.01356 | 0 | 0 | 26.0144
2025-08-16 03:00 | 18 | 0.013479 | 0 | 0 | 15.4543
2025-08-16 04:00 | 17.9 | 0.013547 | 0 | 0 | 15.8948
2025-08-16 05:00 | 17.7 | 0.013374 | 0 | 0 | 21.7775
2025-08-16 06:00 | 17.6 | 0.01329 | 0 | 0 | 24.2197
2025-08-16 07:00 | 18.2 | 0.013957 | 203 | 23 | 33.575
2025-08-16 08:00 | 18.9 | 0.014585 | 458 | 68 | 37.5158
2025-08-16 09:00 | 19.5 | 0.015141 | 548 | 104 | 28.9162
2025-08-16 10:00 | 20.3 | 0.015572 | 586 | 128 | 25.4827
2025-08-16 11:00 | 21.2 | 0.015912 | 627 | 163 | 19.6649
2025-08-16 12:00 | 22 | 0.016333 | 598 | 234 | 37.3114
2025-08-16 13:00 | 22.1 | 0.016849 | 409 | 317 | 28.8949
2025-08-16 14:00 | 22.3 | 0.017277 | 237 | 331 | 17.0636
2025-08-16 15:00 | 22.4 | 0.017604 | 152 | 309 | 15.6489
2025-08-16 16:00 | 21.1 | 0.016988 | 98 | 277 | 11.0868
2025-08-16 17:00 | 19.7 | 0.016071 | 47 | 179 | 10.0543
2025-08-16 18:00 | 18.4 | 0.015273 | 10 | 77 | 0.69804
2025-08-16 19:00 | 18.4 | 0.015269 | 0 | 23 | -0.30196
2025-08-16 20:00 | 18.4 | 0.015266 | 0 | 1 | 7.698
2025-08-16 21:00 | 18.4 | 0.015262 | 0 | 0 | 6.698
2025-08-16 22:00 | 18.3 | 0.015165 | 0 | 0 | -4.8638
2025-08-16 23:00 | 18.1 | 0.014971 | 0 | 0 | -3.9856
2025-08-17 | 18 | 0.014876 | 0 | 0 | -13.5457
2025-08-17 01:00 | 18 | 0.014886 | 0 | 0 | -1.5457
2025-08-17 02:00 | 18 | 0.014896 | 0 | 0 | 5.4543
2025-08-17 03:00 | 18 | 0.014906 | 0 | 0 | 7.4543
2025-08-17 04:00 | 17.8 | 0.014559 | 0 | 0 | -2.6641
2025-08-17 05:00 | 17.7 | 0.014311 | 0 | 0 | -6.2225
2025-08-17 06:00 | 17.5 | 0.013975 | 0 | 0 | -8.3375
2025-08-17 07:00 | 18 | 0.014424 | 0 | 0 | -5.5457
2025-08-17 08:00 | 18.5 | 0.015048 | 0 | 17 | -6.7396
2025-08-17 09:00 | 19 | 0.015529 | 0 | 33 | -6.919
2025-08-17 10:00 | 19.3 | 0.015996 | 1 | 69 | -1.2196
2025-08-17 11:00 | 19.5 | 0.016371 | 25 | 128 | -3.0838
2025-08-17 12:00 | 19.8 | 0.016685 | 55 | 175 | -5.3757
2025-08-17 13:00 | 19.9 | 0.016793 | 33 | 185 | -1.8052
2025-08-17 14:00 | 20.1 | 0.017009 | 5 | 189 | -2.6624
2025-08-17 15:00 | 20.2 | 0.017119 | 3 | 146 | 3.9099
2025-08-17 16:00 | 19.7 | 0.016583 | 0 | 67 | -1.9457
2025-08-17 17:00 | 19.3 | 0.015996 | 0 | 43 | -8.2196
2025-08-17 18:00 | 18.8 | 0.01533 | 0 | 30 | -7.0489
2025-08-17 19:00 | 18.6 | 0.015295 | 0 | 7 | -11.1766
2025-08-17 20:00 | 18.4 | 0.015258 | 0 | 0 | -13.302
2025-08-17 21:00 | 18.2 | 0.015062 | 0 | 0 | -17.425
2025-08-17 22:00 | 18.1 | 0.014959 | 0 | 0 | -17.9856
2025-08-17 23:00 | 17.9 | 0.014761 | 0 | 0 | -21.1052
2025-08-18 | 17.8 | 0.01466 | 0 | 0 | -19.6641
2025-08-18 01:00 | 17.8 | 0.014666 | 0 | 0 | -19.6641
2025-08-18 02:00 | 17.8 | 0.014672 | 0 | 0 | -20.6641
2025-08-18 03:00 | 17.8 | 0.014678 | 0 | 0 | -16.6641
2025-08-18 04:00 | 17.7 | 0.014577 | 0 | 0 | -16.2225
2025-08-18 05:00 | 17.5 | 0.014384 | 0 | 0 | -16.3375
2025-08-18 06:00 | 17.4 | 0.014285 | 0 | 0 | -19.8941
2025-08-18 07:00 | 17.6 | 0.014462 | 0 | 0 | -17.7803
2025-08-18 08:00 | 17.8 | 0.01464 | 40 | 61 | -16.6641
2025-08-18 09:00 | 18 | 0.014821 | 71 | 156 | -3.5457
2025-08-18 10:00 | 18.6 | 0.014914 | 160 | 255 | 2.8234
2025-08-18 11:00 | 25.6 | 0.022631 | 256 | 315 | 51.693
2025-08-18 12:00 | 19.7 | 0.015122 | 285 | 363 | 9.0543
2025-08-18 13:00 | 19.7 | 0.015469 | 214 | 385 | 13.0543
2025-08-18 14:00 | 19.6 | 0.015545 | 147 | 342 | 4.485
2025-08-18 15:00 | 19.6 | 0.01589 | 192 | 290 | 2.485
2025-08-18 16:00 | 19.4 | 0.015524 | 165 | 244 | -1.652
2025-08-18 17:00 | 19.3 | 0.015262 | 106 | 166 | 8.7804
2025-08-18 18:00 | 19.1 | 0.015074 | 56 | 76 | 12.6469
2025-08-18 19:00 | 19.1 | 0.014898 | 0 | 17 | 1.6469
2025-08-18 20:00 | 19 | 0.014465 | 0 | 1 | 11.081
2025-08-18 21:00 | 19 | 0.014292 | 0 | 0 | 18.081
2025-08-18 22:00 | 18.9 | 0.014363 | 0 | 0 | 16.5158
2025-08-18 23:00 | 18.8 | 0.014271 | 0 | 0 | 14.9511
2025-08-19 | 18.7 | 0.014341 | 0 | 0 | 24.3869
2025-08-19 01:00 | 18.4 | 0.014072 | 0 | 0 | 27.698
2025-08-19 02:00 | 18.1 | 0.013807 | 0 | 0 | 32.0144
2025-08-19 03:00 | 17.8 | 0.013547 | 0 | 0 | 30.3359
2025-08-19 04:00 | 18.2 | 0.013742 | 0 | 0 | 2.575
2025-08-19 05:00 | 18.6 | 0.013937 | 0 | 0 | 4.8234
2025-08-19 06:00 | 19 | 0.013968 | 0 | 0 | 14.081
2025-08-19 07:00 | 19.3 | 0.014069 | 98 | 30 | 19.7804
2025-08-19 08:00 | 19.7 | 0.014258 | 216 | 104 | 22.0543
2025-08-19 09:00 | 20.1 | 0.014446 | 380 | 163 | 11.3376
2025-08-19 10:00 | 20.6 | 0.01527 | 626 | 164 | 20.2048
2025-08-19 11:00 | 21 | 0.01603 | 732 | 157 | 34.5092
2025-08-19 12:00 | 21.5 | 0.016925 | 722 | 176 | 28.4029
2025-08-19 13:00 | 22.6 | 0.01835 | 708 | 191 | 33.8211
2025-08-19 14:00 | 23.7 | 0.019885 | 625 | 222 | 39.3114
2025-08-19 15:00 | 24.8 | 0.021777 | 356 | 271 | 29.8742
2025-08-19 16:00 | 23.5 | 0.019866 | 134 | 240 | 24.126
2025-08-19 17:00 | 22.3 | 0.01843 | 54 | 144 | 24.0636
2025-08-19 18:00 | 21 | 0.01698 | 34 | 75 | 9.5092
2025-08-19 19:00 | 20.2 | 0.016323 | 0 | 26 | 12.9099
2025-08-19 20:00 | 19.3 | 0.015418 | 0 | 1 | 16.7804
2025-08-19 21:00 | 18.5 | 0.014812 | 0 | 0 | 14.2604
2025-08-19 22:00 | 18.4 | 0.014714 | 0 | 0 | 20.698
2025-08-19 23:00 | 18.4 | 0.014712 | 0 | 0 | 15.698
2025-08-20 | 18.3 | 0.014615 | 0 | 0 | 29.1362
2025-08-20 01:00 | 18.1 | 0.014276 | 0 | 0 | 32.0144
2025-08-20 02:00 | 18 | 0.013879 | 0 | 0 | 29.4543
2025-08-20 03:00 | 17.8 | 0.013553 | 0 | 0 | 29.3359
2025-08-20 04:00 | 17.8 | 0.01356 | 0 | 0 | 9.3359
2025-08-20 05:00 | 17.8 | 0.013414 | 0 | 0 | 10.3359
2025-08-20 06:00 | 17.8 | 0.013421 | 0 | 0 | 12.3359
2025-08-20 07:00 | 18.7 | 0.014047 | 122 | 27 | 19.3869
2025-08-20 08:00 | 19.6 | 0.014866 | 328 | 90 | 19.485
2025-08-20 09:00 | 20.5 | 0.015729 | 487 | 140 | 9.6302
2025-08-20 10:00 | 21.3 | 0.01616 | 685 | 133 | 24.2437
2025-08-20 11:00 | 22 | 0.016685 | 779 | 127 | 40.3114
2025-08-20 12:00 | 22.8 | 0.017119 | 738 | 158 | 27.9958
2025-08-20 13:00 | 23.2 | 0.017775 | 674 | 206 | 31.3523
2025-08-20 14:00 | 23.6 | 0.018231 | 619 | 198 | 19.7184
2025-08-20 15:00 | 24 | 0.018926 | 633 | 152 | 37.094
2025-08-20 16:00 | 22.7 | 0.017881 | 509 | 144 | 20.4082
2025-08-20 17:00 | 21.3 | 0.016767 | 288 | 128 | 7.2437
2025-08-20 18:00 | 20 | 0.015977 | 129 | 79 | 9.7659
2025-08-20 19:00 | 19.7 | 0.015494 | 0 | 23 | 6.0543
2025-08-20 20:00 | 19.5 | 0.015291 | 0 | 1 | 13.9162
2025-08-20 21:00 | 19.2 | 0.014826 | 0 | 0 | 20.2134
2025-08-20 22:00 | 19 | 0.014639 | 0 | 0 | 26.081
2025-08-20 23:00 | 18.7 | 0.0142 | 0 | 0 | 16.3869
2025-08-21 | 18.5 | 0.01402 | 0 | 0 | 24.2604
2025-08-21 01:00 | 18.3 | 0.014012 | 0 | 0 | 9.1362
2025-08-21 02:00 | 18 | 0.013913 | 0 | 0 | -1.5457
2025-08-21 03:00 | 17.8 | 0.013901 | 0 | 0 | 17.3359
2025-08-21 04:00 | 17.8 | 0.013748 | 0 | 0 | 19.3359
2025-08-21 05:00 | 17.9 | 0.013837 | 0 | 0 | 11.8948
2025-08-21 06:00 | 17.9 | 0.013838 | 0 | 0 | 9.8948
2025-08-21 07:00 | 18.8 | 0.014326 | 132 | 26 | 15.9511
2025-08-21 08:00 | 19.6 | 0.014897 | 324 | 89 | 17.485
2025-08-21 09:00 | 20.5 | 0.015401 | 509 | 134 | 21.6302
2025-08-21 10:00 | 21.1 | 0.015804 | 725 | 125 | 25.0868
2025-08-21 11:00 | 21.6 | 0.016111 | 802 | 130 | 33.9834
2025-08-21 12:00 | 22.2 | 0.016523 | 806 | 136 | 36.4789
2025-08-21 13:00 | 22.4 | 0.016941 | 778 | 138 | 28.6489
2025-08-21 14:00 | 22.6 | 0.01716 | 699 | 166 | 27.8211
2025-08-21 15:00 | 22.8 | 0.017591 | 637 | 174 | 24.9958
2025-08-21 16:00 | 21.3 | 0.016782 | 551 | 149 | 22.2437
2025-08-21 17:00 | 26.9 | 0.024846 | 474 | 100 | 56.6066
2025-08-21 18:00 | 26.4 | 0.025168 | 271 | 63 | 53.5507
2025-08-21 19:00 | 18.1 | 0.014937 | 0 | 27 | 4.0144
2025-08-21 20:00 | 23.7 | 0.021282 | 0 | 1 | 39.3114
2025-08-21 21:00 | 23.5 | 0.02101 | 0 | 0 | 36.126
2025-08-21 22:00 | 23.4 | 0.020653 | 0 | 0 | 48.5341
2025-08-21 23:00 | 17.4 | 0.01396 | 0 | 0 | 19.1059
2025-08-22 | 17.4 | 0.013658 | 0 | 0 | 22.1059
2025-08-22 01:00 | 17.3 | 0.013733 | 0 | 0 | 19.5499
2025-08-22 02:00 | 17.3 | 0.013895 | 0 | 0 | 26.5499
2025-08-22 03:00 | 17.2 | 0.013821 | 0 | 0 | 20.9944
2025-08-22 04:00 | 17.2 | 0.01382 | 0 | 0 | 6.9944
2025-08-22 05:00 | 17.2 | 0.013673 | 0 | 0 | 1.9944
2025-08-22 06:00 | 17.2 | 0.013525 | 0 | 0 | 9.9944
2025-08-22 07:00 | 18.1 | 0.013857 | 47 | 30 | 8.0144
2025-08-22 08:00 | 19.1 | 0.014101 | 177 | 104 | 14.6469
2025-08-22 09:00 | 20 | 0.014221 | 329 | 174 | 22.7659
2025-08-22 10:00 | 20.9 | 0.015049 | 463 | 210 | 33.9322
2025-08-22 11:00 | 21.9 | 0.016019 | 569 | 221 | 36.7285
2025-08-22 12:00 | 22.8 | 0.01694 | 649 | 197 | 36.9958
2025-08-22 13:00 | 21.8 | 0.016715 | 688 | 163 | 28.1462
2025-08-22 14:00 | 20.8 | 0.016635 | 589 | 151 | 13.3558
2025-08-22 15:00 | 26.8 | 0.01983 | 409 | 163 | 50.9942
2025-08-22 16:00 | 26.3 | 0.019238 | 272 | 170 | 44.9413
2025-08-22 17:00 | 19 | 0.015346 | 176 | 141 | 3.081
2025-08-22 18:00 | 18.6 | 0.014959 | 106 | 79 | 11.8234
2025-08-22 19:00 | 18.5 | 0.014702 | 0 | 20 | -7.7396
2025-08-22 20:00 | 18.3 | 0.014513 | 0 | 1 | 2.1362
2025-08-22 21:00 | 18.2 | 0.014419 | 0 | 0 | 4.575
2025-08-22 22:00 | 18.1 | 0.014482 | 0 | 0 | 2.0144
2025-08-22 23:00 | 18.1 | 0.014637 | 0 | 0 | 7.0144
2025-08-23 | 18 | 0.014543 | 0 | 0 | 2.4543
2025-08-23 01:00 | 17.9 | 0.01445 | 0 | 0 | 11.8948
2025-08-23 02:00 | 17.7 | 0.014114 | 0 | 0 | 18.7775
2025-08-23 03:00 | 17.6 | 0.013874 | 0 | 0 | 22.2197
2025-08-23 04:00 | 17.4 | 0.013845 | 0 | 0 | -4.8941
2025-08-23 05:00 | 17.2 | 0.013815 | 0 | 0 | 10.9944
2025-08-23 06:00 | 17 | 0.013638 | 0 | 0 | 7.8852
2025-08-23 07:00 | 18.2 | 0.014096 | 61 | 32 | 9.575
2025-08-23 08:00 | 19.4 | 0.014701 | 149 | 101 | 23.348
2025-08-23 09:00 | 20.6 | 0.015122 | 175 | 180 | 25.2048
2025-08-23 10:00 | 21.9 | 0.014822 | 256 | 258 | 24.7285
2025-08-23 11:00 | 23.2 | 0.01457 | 419 | 288 | 31.3523
2025-08-23 12:00 | 24.5 | 0.014394 | 480 | 313 | 36.0771
2025-08-23 13:00 | 24.3 | 0.01537 | 381 | 310 | 31.8821
2025-08-23 14:00 | 24.1 | 0.016325 | 191 | 229 | 29.6894
2025-08-23 15:00 | 23.9 | 0.017259 | 98 | 233 | 20.4992
2025-08-23 16:00 | 22.6 | 0.016756 | 63 | 229 | 7.8211
2025-08-23 17:00 | 21.4 | 0.016512 | 6 | 141 | 14.823
2025-08-23 18:00 | 20.1 | 0.016103 | 30 | 75 | 9.3376
2025-08-23 19:00 | 19.7 | 0.015871 | 0 | 23 | 9.0543
2025-08-23 20:00 | 19.4 | 0.01574 | 0 | 1 | 1.348
2025-08-23 21:00 | 19 | 0.015508 | 0 | 0 | 4.081
2025-08-23 22:00 | 18.9 | 0.014914 | 0 | 0 | 15.5158
2025-08-23 23:00 | 18.9 | 0.014584 | 0 | 0 | 12.5158
2025-08-24 | 18.8 | 0.014163 | 0 | 0 | 16.9511
2025-08-24 01:00 | 18.7 | 0.014078 | 0 | 0 | 14.3869
2025-08-24 02:00 | 18.6 | 0.013993 | 0 | 0 | 21.8234
2025-08-24 03:00 | 18.5 | 0.014069 | 0 | 0 | 23.2604
2025-08-24 04:00 | 18.5 | 0.014067 | 0 | 0 | 16.2604
2025-08-24 05:00 | 18.4 | 0.013818 | 0 | 0 | 17.698
2025-08-24 06:00 | 18.4 | 0.013817 | 0 | 0 | 13.698
2025-08-24 07:00 | 18.7 | 0.014078 | 65 | 32 | 12.3869
2025-08-24 08:00 | 18.9 | 0.014252 | 211 | 103 | 14.5158
2025-08-24 09:00 | 19.2 | 0.014521 | 360 | 179 | 4.2134
2025-08-24 10:00 | 19.5 | 0.014968 | 499 | 205 | 2.9162
2025-08-24 11:00 | 26.5 | 0.023157 | 539 | 182 | 52.1606
2025-08-24 12:00 | 20.2 | 0.015643 | 448 | 207 | 18.9099
2025-08-24 13:00 | 20.5 | 0.015952 | 378 | 288 | 9.6302
2025-08-24 14:00 | 27.8 | 0.025381 | 352 | 298 | 44.1458
2025-08-24 15:00 | 21.1 | 0.016778 | 261 | 262 | 17.0868
2025-08-24 16:00 | 20.7 | 0.016724 | 158 | 235 | 3.78
2025-08-24 17:00 | 20.2 | 0.016555 | 105 | 174 | 12.9099
2025-08-24 18:00 | 19.8 | 0.016309 | 51 | 88 | 9.6243
2025-08-24 19:00 | 19.4 | 0.016061 | 0 | 21 | 7.348
2025-08-24 20:00 | 19 | 0.015814 | 0 | 1 | 7.081
2025-08-24 21:00 | 18.6 | 0.015407 | 0 | 0 | 6.8234
2025-08-24 22:00 | 18.5 | 0.01531 | 0 | 0 | 13.2604
2025-08-24 23:00 | 18.5 | 0.015311 | 0 | 0 | 20.2604
2025-08-25 | 18.4 | 0.015214 | 0 | 0 | 19.698
2025-08-25 01:00 | 18.2 | 0.015029 | 0 | 0 | 13.575
2025-08-25 02:00 | 18 | 0.014845 | 0 | 0 | 11.4543
2025-08-25 03:00 | 17.8 | 0.014664 | 0 | 0 | 11.3359
2025-08-25 04:00 | 17.7 | 0.014573 | 0 | 0 | 14.7775
2025-08-25 05:00 | 17.7 | 0.014576 | 0 | 0 | -0.22249
2025-08-25 06:00 | 17.6 | 0.014485 | 0 | 0 | -0.78026
2025-08-25 07:00 | 17.9 | 0.014759 | 60 | 23 | 10.8948
2025-08-25 08:00 | 18.3 | 0.014976 | 192 | 82 | 17.1362
2025-08-25 09:00 | 18.6 | 0.015096 | 345 | 135 | 15.8234
2025-08-25 10:00 | 19.5 | 0.015646 | 493 | 170 | 21.9162
2025-08-25 11:00 | 20.3 | 0.0161 | 536 | 187 | 19.4827
2025-08-25 12:00 | 21.2 | 0.016659 | 445 | 245 | 23.6649
2025-08-25 13:00 | 21.1 | 0.016563 | 305 | 357 | 15.0868
2025-08-25 14:00 | 21.1 | 0.016572 | 246 | 358 | 5.0868
2025-08-25 15:00 | 21 | 0.016476 | 173 | 270 | 3.5092
2025-08-25 16:00 | 20.4 | 0.016411 | 69 | 213 | 6.0562
2025-08-25 17:00 | 19.8 | 0.01615 | 39 | 164 | 4.6243
2025-08-25 18:00 | 19.2 | 0.016052 | 17 | 85 | 11.2134
2025-08-25 19:00 | 19.1 | 0.015941 | 0 | 18 | 8.6469
2025-08-25 20:00 | 18.9 | 0.015566 | 0 | 0 | -0.48424
2025-08-25 21:00 | 18.8 | 0.015459 | 0 | 0 | 6.9511
2025-08-25 22:00 | 18.7 | 0.01536 | 0 | 0 | 9.3869
2025-08-25 23:00 | 18.5 | 0.015164 | 0 | 0 | 19.2604
2025-08-26 | 18.4 | 0.015226 | 0 | 0 | 10.698
2025-08-26 01:00 | 18.3 | 0.015136 | 0 | 0 | 12.1362
2025-08-26 02:00 | 18.1 | 0.014949 | 0 | 0 | 6.0144
2025-08-26 03:00 | 18 | 0.014861 | 0 | 0 | -4.5457
2025-08-26 04:00 | 17.9 | 0.014766 | 0 | 0 | -3.1052
2025-08-26 05:00 | 17.7 | 0.014577 | 0 | 0 | -1.2225
2025-08-26 06:00 | 17.6 | 0.014484 | 0 | 0 | 5.2197
2025-08-26 07:00 | 17.9 | 0.014759 | 30 | 30 | 4.8948
2025-08-26 08:00 | 18.1 | 0.014787 | 72 | 94 | 5.0144
2025-08-26 09:00 | 18.4 | 0.014908 | 122 | 167 | 3.698
2025-08-26 10:00 | 18.5 | 0.015163 | 161 | 202 | 9.2604
2025-08-26 11:00 | 18.5 | 0.015322 | 212 | 236 | -0.73957
2025-08-26 12:00 | 18.6 | 0.01542 | 298 | 300 | 4.8234
2025-08-26 13:00 | 19 | 0.015499 | 325 | 329 | 7.081
2025-08-26 14:00 | 19.4 | 0.015401 | 258 | 297 | 4.348
2025-08-26 15:00 | 19.8 | 0.01546 | 221 | 256 | 0.62425
2025-08-26 16:00 | 19.8 | 0.015293 | 141 | 218 | 8.6243
2025-08-26 17:00 | 19.8 | 0.015126 | 51 | 160 | -4.3757
2025-08-26 18:00 | 19.8 | 0.014958 | 47 | 94 | 9.6243
2025-08-26 19:00 | 19.2 | 0.014895 | 0 | 27 | 12.2134
2025-08-26 20:00 | 18.6 | 0.014975 | 0 | 0 | 1.8234
2025-08-26 21:00 | 18 | 0.01487 | 0 | 0 | 10.4543
2025-08-26 22:00 | 17.9 | 0.014766 | 0 | 0 | -6.1052
2025-08-26 23:00 | 17.9 | 0.014758 | 0 | 0 | -8.1052
2025-08-27 | 17.8 | 0.014655 | 0 | 0 | -14.6641
2025-08-27 01:00 | 17.8 | 0.014666 | 0 | 0 | -11.6641
2025-08-27 02:00 | 17.8 | 0.014524 | 0 | 0 | -9.6641
2025-08-27 03:00 | 17.8 | 0.014382 | 0 | 0 | -7.6641
2025-08-27 04:00 | 17.6 | 0.014197 | 0 | 0 | 0.21974
2025-08-27 05:00 | 17.4 | 0.014014 | 0 | 0 | -1.8941
2025-08-27 06:00 | 17.2 | 0.013834 | 0 | 0 | 1.9944
2025-08-27 07:00 | 17.8 | 0.014213 | 112 | 24 | 13.3359
2025-08-27 08:00 | 18.4 | 0.0146 | 243 | 78 | 13.698
2025-08-27 09:00 | 19 | 0.014992 | 313 | 141 | 11.081
2025-08-27 10:00 | 19.9 | 0.015516 | 418 | 198 | 20.1948
2025-08-27 11:00 | 20.7 | 0.015943 | 521 | 230 | 20.78
2025-08-27 12:00 | 21.6 | 0.016472 | 546 | 263 | 24.9834
2025-08-27 13:00 | 22.2 | 0.015694 | 569 | 261 | 33.4789
2025-08-27 14:00 | 22.9 | 0.015345 | 549 | 242 | 31.584
2025-08-27 15:00 | 23.5 | 0.014623 | 414 | 243 | 31.126
2025-08-27 16:00 | 23 | 0.014813 | 266 | 214 | 32.1729
2025-08-27 17:00 | 22.5 | 0.014977 | 276 | 157 | 25.2347
2025-08-27 18:00 | 22 | 0.015116 | 331 | 83 | 32.3114
2025-08-27 19:00 | 21.3 | 0.015419 | 0 | 24 | 29.2437
2025-08-27 20:00 | 20.5 | 0.015567 | 0 | 1 | 25.6302
2025-08-27 21:00 | 19.8 | 0.015759 | 0 | 0 | 31.6243
2025-08-27 22:00 | 19.5 | 0.015284 | 0 | 0 | 34.9162
2025-08-27 23:00 | 19.3 | 0.014917 | 0 | 0 | 35.7804
2025-08-28 | 19 | 0.014463 | 0 | 0 | 33.081
2025-08-28 01:00 | 18.7 | 0.014365 | 0 | 0 | 39.3869
2025-08-28 02:00 | 18.5 | 0.014357 | 0 | 0 | 34.2604
2025-08-28 03:00 | 18.2 | 0.014255 | 0 | 0 | 39.575
2025-08-28 04:00 | 17.9 | 0.014133 | 0 | 0 | 35.8948
2025-08-28 05:00 | 17.5 | 0.01377 | 0 | 0 | 35.6625
2025-08-28 06:00 | 17.2 | 0.013503 | 0 | 0 | 29.9944
2025-08-28 07:00 | 17.7 | 0.013634 | 126 | 27 | 14.7775
2025-08-28 08:00 | 18.3 | 0.013689 | 309 | 76 | 27.1362
2025-08-28 09:00 | 18.8 | 0.013638 | 498 | 113 | 26.9511
2025-08-28 10:00 | 20.7 | 0.014093 | 617 | 139 | 27.78
2025-08-28 11:00 | 22.6 | 0.014626 | 616 | 160 | 32.8211
2025-08-28 12:00 | 24.5 | 0.015048 | 546 | 213 | 47.0771
2025-08-28 13:00 | 23.8 | 0.01509 | 491 | 277 | 31.905
2025-08-28 14:00 | 23 | 0.015006 | 465 | 282 | 34.1729
2025-08-28 15:00 | 22.3 | 0.014986 | 251 | 273 | 20.0636
2025-08-28 16:00 | 21 | 0.014936 | 58 | 244 | 17.5092
2025-08-28 17:00 | 19.8 | 0.014888 | 18 | 160 | 7.6243
2025-08-28 18:00 | 18.5 | 0.014664 | 25 | 76 | 4.2604
2025-08-28 19:00 | 18.3 | 0.014479 | 0 | 22 | 10.1362
2025-08-28 20:00 | 18.2 | 0.014231 | 0 | 0 | 9.575
2025-08-28 21:00 | 18 | 0.014051 | 0 | 0 | 10.4543
2025-08-28 22:00 | 17.7 | 0.013639 | 0 | 0 | 5.7775
2025-08-28 23:00 | 17.3 | 0.013151 | 0 | 0 | 11.5499
2025-08-29 | 17 | 0.012906 | 0 | 0 | 8.8852
2025-08-29 01:00 | 17 | 0.012904 | 0 | 0 | 11.8852
2025-08-29 02:00 | 17 | 0.012902 | 0 | 0 | 11.8852
2025-08-29 03:00 | 17 | 0.012899 | 0 | 0 | 10.8852
2025-08-29 04:00 | 16.8 | 0.012733 | 0 | 0 | 1.7783
2025-08-29 05:00 | 16.6 | 0.01257 | 0 | 0 | 5.6736
2025-08-29 06:00 | 16.4 | 0.012407 | 0 | 0 | 14.5713
2025-08-29 07:00 | 17.3 | 0.012851 | 97 | 19 | 22.5499
2025-08-29 08:00 | 18.1 | 0.013214 | 213 | 75 | 15.0144
2025-08-29 09:00 | 19 | 0.013663 | 347 | 124 | 14.081
2025-08-29 10:00 | 20 | 0.014384 | 486 | 159 | 24.7659
2025-08-29 11:00 | 20.9 | 0.015038 | 546 | 180 | 25.9322
2025-08-29 12:00 | 21.9 | 0.016012 | 518 | 214 | 33.7285
2025-08-29 13:00 | 22 | 0.016117 | 540 | 229 | 17.3114
2025-08-29 14:00 | 22.1 | 0.016223 | 482 | 234 | 20.8949
2025-08-29 15:00 | 22.2 | 0.016329 | 315 | 238 | 20.4789
2025-08-29 16:00 | 21.5 | 0.015244 | 281 | 191 | 21.4029
2025-08-29 17:00 | 20.8 | 0.014221 | 169 | 124 | 12.3558
2025-08-29 18:00 | 20.1 | 0.013431 | 63 | 53 | 7.3376
2025-08-29 19:00 | 19.5 | 0.01344 | 0 | 13 | 1.9162
2025-08-29 20:00 | 18.9 | 0.013263 | 0 | 0 | 11.5158
2025-08-29 21:00 | 18.3 | 0.013236 | 0 | 0 | 24.1362
2025-08-29 22:00 | 18.1 | 0.013074 | 0 | 0 | 30.0144
2025-08-29 23:00 | 17.9 | 0.012914 | 0 | 0 | 27.8948
2025-08-30 | 17.6 | 0.012674 | 0 | 0 | 27.2197
2025-08-30 01:00 | 17.7 | 0.012753 | 0 | 0 | 16.7775
2025-08-30 02:00 | 17.9 | 0.013069 | 0 | 0 | 22.8948
2025-08-30 03:00 | 18 | 0.01315 | 0 | 0 | 19.4543
2025-08-30 04:00 | 17.9 | 0.013219 | 0 | 0 | 11.8948
2025-08-30 05:00 | 17.8 | 0.013286 | 0 | 0 | 6.3359
2025-08-30 06:00 | 17.7 | 0.0132 | 0 | 0 | 6.7775
2025-08-30 07:00 | 17.9 | 0.013668 | 76 | 21 | 9.8948
2025-08-30 08:00 | 18 | 0.0139 | 173 | 72 | 9.4543
2025-08-30 09:00 | 18.2 | 0.014226 | 232 | 106 | 16.575
2025-08-30 10:00 | 19.5 | 0.014948 | 220 | 142 | 10.9162
2025-08-30 11:00 | 20.7 | 0.015396 | 165 | 188 | 9.78
2025-08-30 12:00 | 22 | 0.016108 | 273 | 258 | 6.3114
2025-08-30 13:00 | 22.3 | 0.016625 | 435 | 319 | 22.0636
2025-08-30 14:00 | 22.5 | 0.017049 | 534 | 292 | 32.2347
2025-08-30 15:00 | 22.8 | 0.017381 | 348 | 248 | 31.9958
2025-08-30 16:00 | 22.4 | 0.017362 | 65 | 200 | 14.6489
2025-08-30 17:00 | 21.9 | 0.017422 | 50 | 136 | 16.7285
2025-08-30 18:00 | 21.5 | 0.017377 | 42 | 71 | 23.4029
2025-08-30 19:00 | 21.3 | 0.017153 | 0 | 18 | 25.2437
2025-08-30 20:00 | 21.2 | 0.017038 | 0 | 0 | 25.6649
2025-08-30 21:00 | 21 | 0.016818 | 0 | 0 | 28.5092
2025-08-30 22:00 | 20.4 | 0.015474 | 0 | 0 | 34.0562
2025-08-30 23:00 | 19.8 | 0.014379 | 0 | 0 | 29.6243
2025-08-31 | 19.2 | 0.013345 | 0 | 0 | 29.2134
2025-08-31 01:00 | 18.9 | 0.013751 | 0 | 0 | 19.5158
2025-08-31 02:00 | 18.7 | 0.014068 | 0 | 0 | 11.3869
2025-08-31 03:00 | 18.4 | 0.014442 | 0 | 0 | 10.698
2025-08-31 04:00 | 18.3 | 0.014351 | 0 | 0 | -1.8638
2025-08-31 05:00 | 18.2 | 0.014261 | 0 | 0 | 8.575
2025-08-31 06:00 | 18.1 | 0.014171 | 0 | 0 | 1.0144
2025-08-31 07:00 | 18.9 | 0.014583 | 50 | 19 | 5.5158
2025-08-31 08:00 | 19.7 | 0.014996 | 94 | 90 | 16.0543
2025-08-31 09:00 | 20.5 | 0.015407 | 159 | 193 | 17.6302
2025-08-31 10:00 | 21.9 | 0.015231 | 411 | 235 | 24.7285
2025-08-31 11:00 | 23.4 | 0.014977 | 583 | 241 | 40.5341
2025-08-31 12:00 | 24.8 | 0.014902 | 582 | 275 | 43.8742
2025-08-31 13:00 | 23.9 | 0.015673 | 554 | 292 | 35.4992
2025-08-31 14:00 | 22.9 | 0.016429 | 404 | 278 | 29.584
2025-08-31 15:00 | 22 | 0.017144 | 206 | 281 | 18.3114
2025-08-31 16:00 | 27.8 | 0.025672 | 88 | 231 | 53.1458
2025-08-31 17:00 | 19.3 | 0.015633 | 27 | 135 | -0.21962
2025-08-31 18:00 | 24.7 | 0.022667 | 3 | 68 | 45.2746
2025-08-31 19:00 | 18 | 0.01468 | 0 | 17 | 0.45428
2025-08-31 20:00 | 18 | 0.014523 | 0 | 0 | 4.4543
2025-08-31 21:00 | 17.9 | 0.01443 | 0 | 0 | 6.8948
2025-08-31 22:00 | 17.7 | 0.014406 | 0 | 0 | 7.7775
2025-08-31 23:00 | 17.6 | 0.014322 | 0 | 0 | 16.2197
2025-09-01 | 17.4 | 0.014298 | 0 | 0 | 11.1059
2025-09-01 01:00 | 17.2 | 0.014124 | 0 | 0 | 5.9944
2025-09-01 02:00 | 17.1 | 0.013891 | 0 | 0 | 2.4395
2025-09-01 03:00 | 16.9 | 0.013571 | 0 | 0 | 1.3314
2025-09-01 04:00 | 18.4 | 0.013358 | 0 | 0 | -4.302
2025-09-01 05:00 | 18.6 | 0.013365 | 0 | 0 | 5.8234
2025-09-01 06:00 | 19 | 0.013539 | 0 | 0 | 1.081
2025-09-01 07:00 | 23.3 | 0.019716 | 0 | 0 | 26.9429
2025-09-01 08:00 | 17.8 | 0.013752 | 221 | 63 | -2.6641
2025-09-01 09:00 | 18.4 | 0.014123 | 411 | 126 | 13.698
2025-09-01 10:00 | 19.5 | 0.014466 | 465 | 189 | 13.9162
2025-09-01 11:00 | 20.5 | 0.014684 | 420 | 253 | 27.6302
2025-09-01 12:00 | 21.6 | 0.014956 | 398 | 298 | 19.9834
2025-09-01 13:00 | 22.1 | 0.015842 | 305 | 342 | 9.8949
2025-09-01 14:00 | 22.7 | 0.016666 | 209 | 343 | 5.4082
2025-09-01 15:00 | 23.2 | 0.01742 | 232 | 291 | 19.3523
2025-09-01 16:00 | 22.2 | 0.017185 | 191 | 228 | 22.4789
2025-09-01 17:00 | 21.2 | 0.017099 | 88 | 125 | 19.6649
2025-09-01 18:00 | 20.2 | 0.016773 | 9 | 43 | 9.9099
2025-09-01 19:00 | 19.7 | 0.016239 | 0 | 13 | 10.0543
2025-09-01 20:00 | 19.1 | 0.015453 | 0 | 0 | 2.6469
2025-09-01 21:00 | 18.6 | 0.014958 | 0 | 0 | 0.82339
2025-09-01 22:00 | 18.3 | 0.014826 | 0 | 0 | 1.1362
2025-09-01 23:00 | 18.1 | 0.014787 | 0 | 0 | -3.9856
2025-09-02 | 17.8 | 0.014652 | 0 | 0 | -4.6641
2025-09-02 01:00 | 17.7 | 0.014577 | 0 | 0 | 10.7775
2025-09-02 02:00 | 17.5 | 0.014259 | 0 | 0 | 2.6625
2025-09-02 03:00 | 17.4 | 0.014036 | 0 | 0 | 8.1059
2025-09-02 04:00 | 17.3 | 0.013947 | 0 | 0 | -0.45012
2025-09-02 05:00 | 17.1 | 0.01377 | 0 | 0 | -1.5605
2025-09-02 06:00 | 17 | 0.013682 | 0 | 0 | 1.8852
2025-09-02 07:00 | 17.5 | 0.013818 | 0 | 0 | 3.6625
2025-09-02 08:00 | 17.9 | 0.014013 | 63 | 77 | 3.8948
2025-09-02 09:00 | 18.4 | 0.01414 | 144 | 170 | 12.698
2025-09-02 10:00 | 19.9 | 0.015033 | 262 | 266 | 15.1948
2025-09-02 11:00 | 21.3 | 0.015848 | 337 | 317 | 26.2437
2025-09-02 12:00 | 22.8 | 0.016985 | 330 | 301 | 29.9958
2025-09-02 13:00 | 23.3 | 0.01731 | 301 | 284 | 30.9429
2025-09-02 14:00 | 23.9 | 0.017745 | 194 | 268 | 20.4992
2025-09-02 15:00 | 24.4 | 0.018074 | 82 | 219 | 25.4793
2025-09-02 16:00 | 22.7 | 0.017315 | 76 | 160 | 20.4082
2025-09-02 17:00 | 21.1 | 0.0168 | 51 | 107 | 15.0868
2025-09-02 18:00 | 19.4 | 0.015936 | 23 | 57 | 5.348
2025-09-02 19:00 | 19.1 | 0.015795 | 0 | 15 | 12.6469
2025-09-02 20:00 | 18.9 | 0.015754 | 0 | 0 | 10.5158
2025-09-02 21:00 | 18.6 | 0.01545 | 0 | 0 | -0.17661
2025-09-02 22:00 | 18.3 | 0.015152 | 0 | 0 | 2.1362
2025-09-02 23:00 | 17.9 | 0.014765 | 0 | 0 | 4.8948
2025-09-03 | 17.6 | 0.014479 | 0 | 0 | -3.7803
2025-09-03 01:00 | 17.4 | 0.014158 | 0 | 0 | -5.8941
2025-09-03 02:00 | 17.2 | 0.01399 | 0 | 0 | 3.9944
2025-09-03 03:00 | 17 | 0.013678 | 0 | 0 | 0.88519
2025-09-03 04:00 | 16.9 | 0.013588 | 0 | 0 | 2.3314
2025-09-03 05:00 | 16.7 | 0.013268 | 0 | 0 | 7.2257
2025-09-03 06:00 | 16.6 | 0.013039 | 0 | 0 | 13.6736
2025-09-03 07:00 | 17.1 | 0.013314 | 0 | 0 | 3.4395
2025-09-03 08:00 | 17.5 | 0.013504 | 106 | 88 | 8.6625
2025-09-03 09:00 | 18 | 0.013783 | 178 | 173 | 10.4543
2025-09-03 10:00 | 19 | 0.014693 | 275 | 241 | 16.081
2025-09-03 11:00 | 20 | 0.01548 | 365 | 292 | 21.7659
2025-09-03 12:00 | 21 | 0.012749 | 378 | 305 | 28.5092
2025-09-03 13:00 | 21.3 | 0.012999 | 344 | 301 | 15.2437
2025-09-03 14:00 | 21.5 | 0.012786 | 269 | 245 | 27.4029
2025-09-03 15:00 | 21.8 | 0.01638 | 113 | 171 | 28.1462
2025-09-03 16:00 | 21.1 | 0.016435 | 29 | 135 | 7.0868
2025-09-03 17:00 | 20.5 | 0.016739 | 80 | 101 | 6.6302
2025-09-03 18:00 | 19.8 | 0.016714 | 135 | 59 | 3.6243
2025-09-03 19:00 | 19.3 | 0.01618 | 0 | 15 | 8.7804
2025-09-03 20:00 | 18.7 | 0.015561 | 0 | 0 | 8.3869
2025-09-03 21:00 | 18.2 | 0.015061 | 0 | 0 | -4.425
2025-09-03 22:00 | 18 | 0.014868 | 0 | 0 | -3.5457
2025-09-03 23:00 | 17.8 | 0.014677 | 0 | 0 | 0.33586
2025-09-04 | 17.6 | 0.014488 | 0 | 0 | 4.2197
2025-09-04 01:00 | 17.4 | 0.014305 | 0 | 0 | -1.8941
2025-09-04 02:00 | 17.2 | 0.014123 | 0 | 0 | 0.99441
2025-09-04 03:00 | 17 | 0.013944 | 0 | 0 | 9.8852
2025-09-04 04:00 | 16.9 | 0.01386 | 0 | 0 | 4.3314
2025-09-04 05:00 | 16.7 | 0.013687 | 0 | 0 | 4.2257
2025-09-04 06:00 | 16.6 | 0.013604 | 0 | 0 | 16.6736
2025-09-04 07:00 | 17.3 | 0.013634 | 76 | 23 | 15.5499
2025-09-04 08:00 | 17.9 | 0.013701 | 172 | 94 | 8.8948
2025-09-04 09:00 | 18.6 | 0.013839 | 246 | 172 | 8.8234
2025-09-04 10:00 | 19.7 | 0.014496 | 302 | 220 | 17.0543
2025-09-04 11:00 | 20.7 | 0.015072 | 357 | 231 | 22.78
2025-09-04 12:00 | 21.8 | 0.01595 | 317 | 251 | 26.1462
2025-09-04 13:00 | 22.4 | 0.016359 | 251 | 296 | 21.6489
2025-09-04 14:00 | 23 | 0.016773 | 274 | 309 | 26.1729
2025-09-04 15:00 | 23.6 | 0.017191 | 290 | 259 | 29.7184
2025-09-04 16:00 | 23.1 | 0.016883 | 329 | 188 | 30.7623
2025-09-04 17:00 | 22.7 | 0.01668 | 239 | 129 | 26.4082
2025-09-04 18:00 | 22.2 | 0.016373 | 130 | 60 | 24.4789
2025-09-04 19:00 | 21.5 | 0.016049 | 0 | 12 | 18.4029
2025-09-04 20:00 | 20.7 | 0.015805 | 0 | 0 | 20.78
2025-09-04 21:00 | 20 | 0.015641 | 0 | 0 | 17.7659
2025-09-04 22:00 | 19.3 | 0.015301 | 0 | 0 | 10.7804
2025-09-04 23:00 | 18.7 | 0.015216 | 0 | 0 | 16.3869
2025-09-05 | 18 | 0.014862 | 0 | 0 | 1.4543
2025-09-05 01:00 | 17.9 | 0.014618 | 0 | 0 | 4.8948
2025-09-05 02:00 | 17.9 | 0.01447 | 0 | 0 | 8.8948
2025-09-05 03:00 | 17.8 | 0.014076 | 0 | 0 | 5.3359
2025-09-05 04:00 | 17.6 | 0.014203 | 0 | 0 | 4.2197
2025-09-05 05:00 | 17.4 | 0.014174 | 0 | 0 | 3.1059
2025-09-05 06:00 | 17.2 | 0.014143 | 0 | 0 | 2.9944
2025-09-05 07:00 | 23.6 | 0.020321 | 98 | 22 | 36.7184
2025-09-05 08:00 | 17.7 | 0.013367 | 267 | 77 | 5.7775
2025-09-05 09:00 | 24.2 | 0.019211 | 457 | 124 | 48.2854
2025-09-05 10:00 | 19 | 0.014017 | 567 | 175 | 20.081
2025-09-05 11:00 | 27.3 | 0.023491 | 665 | 183 | 58.0623
2025-09-05 12:00 | 21 | 0.016088 | 677 | 200 | 30.5092
2025-09-05 13:00 | 21.9 | 0.016031 | 573 | 219 | 24.7285
2025-09-05 14:00 | 22.9 | 0.016007 | 445 | 219 | 20.584
2025-09-05 15:00 | 23.8 | 0.016034 | 288 | 245 | 27.905
2025-09-05 16:00 | 22.7 | 0.016438 | 172 | 203 | 25.4082
2025-09-05 17:00 | 21.5 | 0.01661 | 98 | 133 | 11.4029
2025-09-05 18:00 | 20.4 | 0.01695 | 89 | 66 | 18.0562
2025-09-05 19:00 | 20.2 | 0.016727 | 0 | 15 | 12.9099
2025-09-05 20:00 | 20 | 0.016508 | 0 | 0 | 8.7659
2025-09-05 21:00 | 19.8 | 0.016291 | 0 | 0 | 17.6243
2025-09-05 22:00 | 19.8 | 0.016303 | 0 | 0 | 10.6243
2025-09-05 23:00 | 19.8 | 0.016315 | 0 | 0 | 12.6243
2025-09-06 | 19.8 | 0.016327 | 0 | 0 | 20.6243
2025-09-06 01:00 | 19.3 | 0.015815 | 0 | 0 | 19.7804
2025-09-06 02:00 | 18.9 | 0.015417 | 0 | 0 | 16.5158
2025-09-06 03:00 | 18.4 | 0.014931 | 0 | 0 | 14.698
2025-09-06 04:00 | 18.2 | 0.01474 | 0 | 0 | 5.575
2025-09-06 05:00 | 18 | 0.014552 | 0 | 0 | -6.5457
2025-09-06 06:00 | 17.8 | 0.014365 | 0 | 0 | -7.6641
2025-09-06 07:00 | 18 | 0.014696 | 0 | 0 | -6.5457
2025-09-06 08:00 | 18.1 | 0.014935 | 1 | 30 | -6.9856
2025-09-06 09:00 | 18.3 | 0.015275 | 3 | 69 | -6.8638
2025-09-06 10:00 | 18.9 | 0.015543 | 17 | 131 | -8.4842
2025-09-06 11:00 | 19.6 | 0.015907 | 95 | 209 | -2.515
2025-09-06 12:00 | 20.2 | 0.016166 | 159 | 279 | 2.9099
2025-09-06 13:00 | 20.6 | 0.016223 | 194 | 279 | 13.2048
2025-09-06 14:00 | 21 | 0.016458 | 190 | 285 | 15.5092
2025-09-06 15:00 | 21.4 | 0.0165 | 110 | 259 | 6.823
2025-09-06 16:00 | 20.9 | 0.016363 | 50 | 179 | -2.0678
2025-09-06 17:00 | 20.5 | 0.016139 | 21 | 115 | 7.6302
2025-09-06 18:00 | 20 | 0.01599 | 30 | 44 | -3.2341
2025-09-06 19:00 | 19.9 | 0.015876 | 0 | 9 | -0.80522
2025-09-06 20:00 | 19.7 | 0.015663 | 0 | 0 | 3.0543
2025-09-06 21:00 | 19.6 | 0.015552 | 0 | 0 | 5.485
2025-09-06 22:00 | 19.4 | 0.015368 | 0 | 0 | 14.348
2025-09-06 23:00 | 19.2 | 0.015353 | 0 | 0 | 13.2134
2025-09-07 | 19 | 0.015337 | 0 | 0 | 15.081
2025-09-07 01:00 | 18.7 | 0.015039 | 0 | 0 | 15.3869
2025-09-07 02:00 | 18.3 | 0.014811 | 0 | 0 | 22.1362
2025-09-07 03:00 | 18 | 0.014677 | 0 | 0 | 15.4543
2025-09-07 04:00 | 17.9 | 0.014273 | 0 | 0 | -2.1052
2025-09-07 05:00 | 17.9 | 0.014118 | 0 | 0 | -7.1052
2025-09-07 06:00 | 17.8 | 0.013873 | 0 | 0 | -2.6641
2025-09-07 07:00 | 18.6 | 0.014115 | 149 | 22 | 8.8234
2025-09-07 08:00 | 19.4 | 0.01434 | 417 | 65 | 35.348
2025-09-07 09:00 | 20.2 | 0.014725 | 552 | 112 | 36.9099
2025-09-07 10:00 | 21.7 | 0.01579 | 607 | 137 | 36.5645
2025-09-07 11:00 | 23.3 | 0.017011 | 667 | 143 | 45.9429
2025-09-07 12:00 | 24.8 | 0.018183 | 609 | 186 | 34.8742
2025-09-07 13:00 | 24.5 | 0.018791 | 575 | 221 | 34.0771
2025-09-07 14:00 | 24.3 | 0.019723 | 532 | 237 | 34.8821
2025-09-07 15:00 | 24 | 0.020279 | 328 | 268 | 36.094
2025-09-07 16:00 | 23.5 | 0.019661 | 181 | 243 | 27.126
2025-09-07 17:00 | 22.9 | 0.018941 | 140 | 174 | 20.584
2025-09-07 18:00 | 22.4 | 0.01836 | 112 | 92 | 33.6489
2025-09-07 19:00 | 21.7 | 0.017765 | 0 | 20 | 11.5645
2025-09-07 20:00 | 20.9 | 0.017076 | 0 | 0 | 19.9322
2025-09-07 21:00 | 20.2 | 0.016511 | 0 | 0 | 25.9099
2025-09-07 22:00 | 19.9 | 0.016202 | 0 | 0 | 29.1948
2025-09-07 23:00 | 19.5 | 0.015798 | 0 | 0 | 19.9162
2025-09-08 | 19.2 | 0.015501 | 0 | 0 | 6.2134
2025-09-08 01:00 | 19.3 | 0.015433 | 0 | 0 | 19.7804
2025-09-08 02:00 | 19.5 | 0.015292 | 0 | 0 | 17.9162
2025-09-08 03:00 | 19.6 | 0.015049 | 0 | 0 | 22.485
2025-09-08 04:00 | 19.1 | 0.014911 | 0 | 0 | 8.6469
2025-09-08 05:00 | 18.7 | 0.014699 | 0 | 0 | 8.3869
2025-09-08 06:00 | 18.2 | 0.014394 | 0 | 0 | 13.575
2025-09-08 07:00 | 18.8 | 0.014459 | 104 | 23 | 7.9511
2025-09-08 08:00 | 19.4 | 0.014505 | 346 | 64 | 13.348
2025-09-08 09:00 | 20 | 0.014532 | 478 | 113 | 24.7659
2025-09-08 10:00 | 20.9 | 0.015197 | 470 | 147 | 24.9322
2025-09-08 11:00 | 21.7 | 0.015786 | 595 | 160 | 23.5645
2025-09-08 12:00 | 22.6 | 0.0167 | 603 | 218 | 30.8211
2025-09-08 13:00 | 22.7 | 0.017024 | 500 | 261 | 30.4082
2025-09-08 14:00 | 22.7 | 0.017453 | 519 | 262 | 29.4082
2025-09-08 15:00 | 22.8 | 0.017785 | 447 | 237 | 33.9958
2025-09-08 16:00 | 22.3 | 0.018057 | 345 | 178 | 21.0636
2025-09-08 17:00 | 21.7 | 0.017983 | 310 | 120 | 21.5645
2025-09-08 18:00 | 21.2 | 0.014016 | 281 | 62 | 28.6649
2025-09-08 19:00 | 20.8 | 0.017549 | 0 | 18 | 31.3558
2025-09-08 20:00 | 20.4 | 0.016927 | 0 | 0 | 24.0562
2025-09-08 21:00 | 20 | 0.016325 | 0 | 0 | 25.7659
2025-09-08 22:00 | 19.5 | 0.016153 | 0 | 0 | 27.9162
2025-09-08 23:00 | 18.9 | 0.015873 | 0 | 0 | 20.5158
2025-09-09 | 18.4 | 0.015529 | 0 | 0 | 17.698
2025-09-09 01:00 | 18.5 | 0.01548 | 0 | 0 | 10.2604
2025-09-09 02:00 | 18.7 | 0.015367 | 0 | 0 | 8.3869
2025-09-09 03:00 | 18.8 | 0.015151 | 0 | 0 | 19.9511
2025-09-09 04:00 | 18.4 | 0.014607 | 0 | 0 | 1.698
2025-09-09 05:00 | 18 | 0.014236 | 0 | 0 | 11.4543
2025-09-09 06:00 | 17.6 | 0.013874 | 0 | 0 | 7.2197
2025-09-09 07:00 | 18.4 | 0.014122 | 114 | 27 | 22.698
2025-09-09 08:00 | 19.2 | 0.014354 | 336 | 85 | 19.2134
2025-09-09 09:00 | 20 | 0.014567 | 491 | 147 | 25.7659
2025-09-09 10:00 | 21.4 | 0.015913 | 679 | 150 | 26.823
2025-09-09 11:00 | 22.8 | 0.01737 | 821 | 128 | 59.9958
2025-09-09 12:00 | 24.2 | 0.014839 | 830 | 138 | 68.2854
2025-09-09 13:00 | 24.5 | 0.01489 | 834 | 145 | 60.0771
2025-09-09 14:00 | 24.7 | 0.018372 | 808 | 132 | 57.2746
2025-09-09 15:00 | 25 | 0.018239 | 708 | 132 | 57.0753
2025-09-09 16:00 | 24.1 | 0.018398 | 600 | 131 | 39.6894
2025-09-09 17:00 | 23.3 | 0.018815 | 533 | 95 | 27.9429
2025-09-09 18:00 | 22.4 | 0.014924 | 356 | 52 | 25.6489
2025-09-09 19:00 | 22 | 0.018753 | 0 | 15 | 30.3114
2025-09-09 20:00 | 21.6 | 0.01848 | 0 | 0 | 23.9834
2025-09-09 21:00 | 21.2 | 0.018208 | 0 | 0 | 21.6649
2025-09-09 22:00 | 20.7 | 0.017459 | 0 | 0 | 18.78
2025-09-09 23:00 | 20.1 | 0.016631 | 0 | 0 | 26.3376
2025-09-10 | 19.6 | 0.01594 | 0 | 0 | 8.485
2025-09-10 01:00 | 19.3 | 0.015648 | 0 | 0 | 11.7804
2025-09-10 02:00 | 19.1 | 0.015458 | 0 | 0 | 16.6469
2025-09-10 03:00 | 18.8 | 0.015174 | 0 | 0 | 21.9511
2025-09-10 04:00 | 19 | 0.015033 | 0 | 0 | 10.081
2025-09-10 05:00 | 19.3 | 0.014981 | 0 | 0 | 30.7804
2025-09-10 06:00 | 19.5 | 0.014997 | 0 | 0 | 33.9162
2025-09-10 07:00 | 19.7 | 0.014838 | 104 | 20 | 31.0543
2025-09-10 08:00 | 20 | 0.014942 | 297 | 65 | 19.7659
2025-09-10 09:00 | 20.2 | 0.014771 | 403 | 122 | 19.9099
2025-09-10 10:00 | 21.2 | 0.015158 | 535 | 163 | 34.6649
2025-09-10 11:00 | 22.2 | 0.015728 | 671 | 176 | 30.4789
2025-09-10 12:00 | 23.2 | 0.016087 | 607 | 222 | 33.3523
2025-09-10 13:00 | 23.3 | 0.016409 | 592 | 230 | 28.9429
2025-09-10 14:00 | 23.5 | 0.017057 | 566 | 225 | 38.126
2025-09-10 15:00 | 23.6 | 0.017389 | 496 | 221 | 25.7184
2025-09-10 16:00 | 23.7 | 0.017725 | 465 | 182 | 25.3114
2025-09-10 17:00 | 23.9 | 0.018403 | 235 | 128 | 25.4992
2025-09-10 18:00 | 24 | 0.018751 | 56 | 54 | 22.094
2025-09-10 19:00 | 23.3 | 0.018386 | 0 | 15 | 24.9429
2025-09-10 20:00 | 22.7 | 0.018126 | 0 | 0 | 19.4082
2025-09-10 21:00 | 22 | 0.017948 | 0 | 0 | 24.3114
2025-09-10 22:00 | 21.6 | 0.017699 | 0 | 0 | 16.9834
2025-09-10 23:00 | 21.2 | 0.01745 | 0 | 0 | 22.6649
2025-09-11 | 20.8 | 0.017202 | 0 | 0 | 17.3558
2025-09-11 01:00 | 20.2 | 0.01657 | 0 | 0 | 17.9099
2025-09-11 02:00 | 19.6 | 0.015959 | 0 | 0 | 13.485
2025-09-11 03:00 | 19 | 0.015368 | 0 | 0 | 12.081
2025-09-11 04:00 | 18.7 | 0.015078 | 0 | 0 | 2.3869
2025-09-11 05:00 | 18.5 | 0.014727 | 0 | 0 | 11.2604
2025-09-11 06:00 | 18.2 | 0.014448 | 0 | 0 | 13.575
2025-09-11 07:00 | 18.6 | 0.014489 | 41 | 30 | 11.8234
2025-09-11 08:00 | 19 | 0.014522 | 160 | 104 | 22.081
2025-09-11 09:00 | 19.4 | 0.014547 | 313 | 174 | 20.348
2025-09-11 10:00 | 20.8 | 0.015336 | 390 | 211 | 24.3558
2025-09-11 11:00 | 22.2 | 0.016336 | 441 | 224 | 27.4789
2025-09-11 12:00 | 23.6 | 0.017155 | 475 | 235 | 42.7184
2025-09-11 13:00 | 23.7 | 0.017712 | 518 | 261 | 30.3114
2025-09-11 14:00 | 23.9 | 0.018165 | 444 | 263 | 32.4992
2025-09-11 15:00 | 24 | 0.018739 | 235 | 241 | 28.094
2025-09-11 16:00 | 23.3 | 0.017938 | 120 | 199 | 22.9429
2025-09-11 17:00 | 22.5 | 0.017267 | 49 | 135 | 21.2347
2025-09-11 18:00 | 21.8 | 0.016522 | 20 | 65 | 22.1462
2025-09-11 19:00 | 21.2 | 0.016681 | 0 | 12 | 17.6649
2025-09-11 20:00 | 20.6 | 0.016804 | 0 | 0 | 12.2048
2025-09-11 21:00 | 20 | 0.016894 | 0 | 0 | 12.7659
2025-09-11 22:00 | 19.7 | 0.016572 | 0 | 0 | 7.0543
2025-09-11 23:00 | 19.5 | 0.016188 | 0 | 0 | 9.9162
2025-09-12 | 19.2 | 0.015711 | 0 | 0 | 10.2134
2025-09-12 01:00 | 18.8 | 0.015484 | 0 | 0 | 5.9511
2025-09-12 02:00 | 18.4 | 0.015258 | 0 | 0 | 8.698
2025-09-12 03:00 | 18 | 0.014877 | 0 | 0 | 10.4543
2025-09-12 04:00 | 17.9 | 0.014627 | 0 | 0 | 2.8948
2025-09-12 05:00 | 17.9 | 0.014472 | 0 | 0 | 7.8948
2025-09-12 06:00 | 17.8 | 0.014072 | 0 | 0 | 6.3359
2025-09-12 07:00 | 18.1 | 0.014333 | 36 | 27 | 11.0144
2025-09-12 08:00 | 18.5 | 0.014532 | 114 | 98 | 21.2604
2025-09-12 09:00 | 18.8 | 0.0148 | 152 | 154 | 15.9511
2025-09-12 10:00 | 20 | 0.015445 | 244 | 181 | 20.7659
2025-09-12 11:00 | 21.2 | 0.016278 | 339 | 237 | 22.6649
2025-09-12 12:00 | 22.4 | 0.017137 | 408 | 255 | 28.6489
2025-09-12 13:00 | 22.6 | 0.017574 | 441 | 254 | 27.8211
2025-09-12 14:00 | 22.8 | 0.018232 | 332 | 273 | 24.9958
2025-09-12 15:00 | 23 | 0.01869 | 179 | 225 | 17.1729
2025-09-12 16:00 | 21.6 | 0.017708 | 86 | 172 | 10.9834
2025-09-12 17:00 | 20.3 | 0.016671 | 44 | 126 | 14.4827
2025-09-12 18:00 | 18.9 | 0.015741 | 0 | 52 | 0.51576
2025-09-12 19:00 | 18.6 | 0.015437 | 0 | 9 | -3.1766
2025-09-12 20:00 | 18.3 | 0.015138 | 0 | 0 | -0.86377
2025-09-12 21:00 | 18 | 0.014844 | 0 | 0 | 6.4543
2025-09-12 22:00 | 17.9 | 0.014749 | 0 | 0 | 7.8948
2025-09-12 23:00 | 17.9 | 0.014904 | 0 | 0 | 10.8948
2025-09-13 | 17.8 | 0.014808 | 0 | 0 | 4.3359
2025-09-13 01:00 | 17.6 | 0.01463 | 0 | 0 | -6.7803
2025-09-13 02:00 | 17.4 | 0.014303 | 0 | 0 | -11.8941
2025-09-13 03:00 | 17.2 | 0.01413 | 0 | 0 | -7.0056
2025-09-13 04:00 | 17.1 | 0.014034 | 0 | 0 | 0.43952
2025-09-13 05:00 | 16.9 | 0.013849 | 0 | 0 | -3.6686
2025-09-13 06:00 | 16.8 | 0.013755 | 0 | 0 | 0.77826
2025-09-13 07:00 | 17.4 | 0.013696 | 0 | 0 | 9.1059
2025-09-13 08:00 | 18 | 0.013609 | 56 | 74 | 8.4543
2025-09-13 09:00 | 18.6 | 0.013493 | 124 | 160 | 10.8234
2025-09-13 10:00 | 20 | 0.014398 | 187 | 261 | 18.7659
2025-09-13 11:00 | 21.4 | 0.015532 | 294 | 290 | 13.823
2025-09-13 12:00 | 22.8 | 0.01653 | 428 | 292 | 20.9958
2025-09-13 13:00 | 23.1 | 0.01707 | 536 | 272 | 21.7623
2025-09-13 14:00 | 23.3 | 0.017515 | 529 | 240 | 22.9429
2025-09-13 15:00 | 23.6 | 0.01786 | 302 | 219 | 25.7184
2025-09-13 16:00 | 22.2 | 0.017185 | 163 | 167 | 20.4789
2025-09-13 17:00 | 20.9 | 0.016589 | 145 | 125 | 12.9322
2025-09-13 18:00 | 19.5 | 0.016039 | 0 | 66 | 10.9162
2025-09-13 19:00 | 19.3 | 0.015827 | 0 | 13 | 20.7804
2025-09-13 20:00 | 19.2 | 0.015886 | 0 | 0 | 18.2134
2025-09-13 21:00 | 19 | 0.015841 | 0 | 0 | 11.081
2025-09-13 22:00 | 18.9 | 0.01558 | 0 | 0 | 11.5158
2025-09-13 23:00 | 18.9 | 0.015585 | 0 | 0 | 10.5158
2025-09-14 | 18.8 | 0.015327 | 0 | 0 | 7.9511
2025-09-14 01:00 | 18.5 | 0.014879 | 0 | 0 | 19.2604
2025-09-14 02:00 | 18.1 | 0.01435 | 0 | 0 | 5.0144
2025-09-14 03:00 | 17.8 | 0.013928 | 0 | 0 | -5.6641
2025-09-14 04:00 | 17.5 | 0.013661 | 0 | 0 | -6.3375
2025-09-14 05:00 | 17.1 | 0.013459 | 0 | 0 | -6.5605
2025-09-14 06:00 | 16.8 | 0.0132 | 0 | 0 | -1.2217
2025-09-14 07:00 | 17.4 | 0.013718 | 187 | 20 | 26.1059
2025-09-14 08:00 | 18 | 0.014254 | 474 | 64 | 27.4543
2025-09-14 09:00 | 18.6 | 0.01497 | 596 | 113 | 28.8234
2025-09-14 10:00 | 19.7 | 0.015366 | 675 | 133 | 30.0543
2025-09-14 11:00 | 20.9 | 0.016205 | 752 | 147 | 45.9322
2025-09-14 12:00 | 22 | 0.016764 | 691 | 181 | 44.3114
2025-09-14 13:00 | 22.1 | 0.016678 | 673 | 184 | 29.8949
2025-09-14 14:00 | 22.3 | 0.016899 | 636 | 179 | 33.0636
2025-09-14 15:00 | 22.4 | 0.01681 | 570 | 163 | 26.6489
2025-09-14 16:00 | 22.1 | 0.016904 | 464 | 138 | 28.8949
2025-09-14 17:00 | 21.7 | 0.016685 | 265 | 110 | 15.5645
2025-09-14 18:00 | 21.4 | 0.016569 | 0 | 57 | 20.823
2025-09-14 19:00 | 21.1 | 0.016439 | 0 | 14 | 21.0868
2025-09-14 20:00 | 20.8 | 0.016494 | 0 | 0 | 20.3558
2025-09-14 21:00 | 20.5 | 0.016357 | 0 | 0 | 17.6302
2025-09-14 22:00 | 20.3 | 0.015976 | 0 | 0 | 16.4827
2025-09-14 23:00 | 20.2 | 0.015879 | 0 | 0 | 20.9099
2025-09-15 | 20 | 0.015684 | 0 | 0 | 25.7659
2025-09-15 01:00 | 19.6 | 0.015472 | 0 | 0 | 16.485
2025-09-15 02:00 | 19.2 | 0.015091 | 0 | 0 | 14.2134
2025-09-15 03:00 | 18.8 | 0.014883 | 0 | 0 | 18.9511
2025-09-15 04:00 | 18.6 | 0.015022 | 0 | 0 | 4.8234
2025-09-15 05:00 | 18.4 | 0.014995 | 0 | 0 | 19.698
2025-09-15 06:00 | 18.2 | 0.015124 | 0 | 0 | 23.575
2025-09-15 07:00 | 18.7 | 0.015122 | 114 | 26 | 33.3869
2025-09-15 08:00 | 19.3 | 0.015199 | 360 | 75 | 36.7804
2025-09-15 09:00 | 19.8 | 0.01516 | 524 | 118 | 37.6243
2025-09-15 10:00 | 20.5 | 0.015663 | 600 | 174 | 28.6302
2025-09-15 11:00 | 21.3 | 0.016086 | 657 | 219 | 34.2437
2025-09-15 12:00 | 22 | 0.016404 | 717 | 205 | 38.3114
2025-09-15 13:00 | 21.9 | 0.016708 | 688 | 212 | 32.7285
2025-09-15 14:00 | 21.8 | 0.013257 | 574 | 242 | 39.1462
2025-09-15 15:00 | 21.7 | 0.017303 | 533 | 212 | 33.5645
2025-09-15 16:00 | 21.6 | 0.017595 | 527 | 150 | 29.9834
2025-09-15 17:00 | 21.5 | 0.017883 | 474 | 100 | 35.4029
2025-09-15 18:00 | 21.4 | 0.018168 | 0 | 53 | 30.823
2025-09-15 19:00 | 20.7 | 0.017561 | 0 | 12 | 25.78
2025-09-15 20:00 | 20.1 | 0.017078 | 0 | 0 | 27.3376
2025-09-15 21:00 | 19.4 | 0.016326 | 0 | 0 | 24.348
2025-09-15 22:00 | 19.1 | 0.016015 | 0 | 0 | 22.6469
2025-09-15 23:00 | 18.9 | 0.015644 | 0 | 0 | 27.5158
2025-09-16 | 18.6 | 0.015182 | 0 | 0 | 24.8234
2025-09-16 01:00 | 18.5 | 0.015094 | 0 | 0 | 25.2604
2025-09-16 02:00 | 18.5 | 0.015104 | 0 | 0 | 32.2604
2025-09-16 03:00 | 18.4 | 0.015016 | 0 | 0 | 35.698
2025-09-16 04:00 | 18.2 | 0.014822 | 0 | 0 | 22.575
2025-09-16 05:00 | 18 | 0.014474 | 0 | 0 | 31.4543
2025-09-16 06:00 | 17.8 | 0.014133 | 0 | 0 | 19.3359
2025-09-16 07:00 | 18.1 | 0.014397 | 72 | 25 | 19.0144
2025-09-16 08:00 | 18.5 | 0.014599 | 230 | 91 | 16.2604
2025-09-16 09:00 | 18.8 | 0.014871 | 341 | 160 | 20.9511
2025-09-16 10:00 | 19.4 | 0.015109 | 347 | 228 | 24.348
2025-09-16 11:00 | 20 | 0.01534 | 296 | 297 | 26.7659
2025-09-16 12:00 | 20.6 | 0.015564 | 236 | 325 | 15.2048
2025-09-16 13:00 | 21.5 | 0.016288 | 205 | 341 | 18.4029
2025-09-16 14:00 | 22.3 | 0.017135 | 138 | 300 | 20.0636
2025-09-16 15:00 | 23.2 | 0.018135 | 41 | 182 | 21.3523
2025-09-16 16:00 | 22.6 | 0.018024 | 11 | 119 | 18.8211
2025-09-16 17:00 | 22 | 0.018089 | 7 | 81 | 14.3114
2025-09-16 18:00 | 21.4 | 0.017925 | 0 | 30 | 8.823
2025-09-16 19:00 | 20.6 | 0.017287 | 0 | 8 | 12.2048
2025-09-16 20:00 | 19.8 | 0.016665 | 0 | 0 | 6.6243
2025-09-16 21:00 | 19 | 0.015893 | 0 | 0 | 4.081
2025-09-16 22:00 | 18.5 | 0.015389 | 0 | 0 | 6.2604
2025-09-16 23:00 | 17.9 | 0.01465 | 0 | 0 | 2.8948
2025-09-17 | 17.4 | 0.014034 | 0 | 0 | -9.8941
2025-09-17 01:00 | 17.3 | 0.014103 | 0 | 0 | -14.4501
2025-09-17 02:00 | 17.3 | 0.014114 | 0 | 0 | -11.4501
2025-09-17 03:00 | 17.2 | 0.014182 | 0 | 0 | -11.0056
2025-09-17 04:00 | 17.1 | 0.013939 | 0 | 0 | -16.5605
2025-09-17 05:00 | 17.1 | 0.013935 | 0 | 0 | -20.5605
2025-09-17 06:00 | 17 | 0.013695 | 0 | 0 | -18.1148
2025-09-17 07:00 | 17.5 | 0.01383 | 0 | 0 | -15.3375
2025-09-17 08:00 | 17.9 | 0.014024 | 54 | 68 | 0.89478
2025-09-17 09:00 | 18.4 | 0.01415 | 138 | 126 | -1.302
2025-09-17 10:00 | 19 | 0.014703 | 219 | 176 | 9.081
2025-09-17 11:00 | 19.7 | 0.0152 | 303 | 247 | 7.0543
2025-09-17 12:00 | 20.3 | 0.01579 | 347 | 265 | 12.4827
2025-09-17 13:00 | 20.9 | 0.016213 | 374 | 272 | 10.9322
2025-09-17 14:00 | 21.6 | 0.016943 | 350 | 289 | 13.9834
2025-09-17 15:00 | 22.2 | 0.017388 | 229 | 246 | 20.4789
2025-09-17 16:00 | 21.8 | 0.017349 | 162 | 188 | 3.1462
2025-09-17 17:00 | 21.4 | 0.017107 | 134 | 129 | 6.823
2025-09-17 18:00 | 21 | 0.016865 | 0 | 66 | 3.5092
2025-09-17 19:00 | 20.6 | 0.016621 | 0 | 14 | 5.2048
2025-09-17 20:00 | 20.2 | 0.016556 | 0 | 0 | -1.0901
2025-09-17 21:00 | 19.8 | 0.016309 | 0 | 0 | 22.6243
2025-09-17 22:00 | 19.5 | 0.015998 | 0 | 0 | 1.9162
2025-09-17 23:00 | 19.1 | 0.015592 | 0 | 0 | 1.6469
2025-09-18 | 18.8 | 0.015294 | 0 | 0 | -5.0489
2025-09-18 01:00 | 18.5 | 0.014979 | 0 | 0 | -1.7396
2025-09-18 02:00 | 18.3 | 0.014765 | 0 | 0 | 0.13623
2025-09-18 03:00 | 18 | 0.01446 | 0 | 0 | 0.45428
2025-09-18 04:00 | 17.9 | 0.014402 | 0 | 0 | 17.8948
2025-09-18 05:00 | 17.7 | 0.014252 | 0 | 0 | 5.7775
2025-09-18 06:00 | 17.6 | 0.014194 | 0 | 0 | -3.7803
2025-09-18 07:00 | 18.3 | 0.014682 | 70 | 27 | 4.1362
2025-09-18 08:00 | 18.9 | 0.014921 | 212 | 89 | 3.5158
2025-09-18 09:00 | 19.6 | 0.01525 | 373 | 161 | 3.485
2025-09-18 10:00 | 20.3 | 0.015755 | 522 | 178 | 21.4827
2025-09-18 11:00 | 20.9 | 0.015983 | 532 | 193 | 19.9322
2025-09-18 12:00 | 21.6 | 0.016499 | 553 | 217 | 24.9834
2025-09-18 13:00 | 22.6 | 0.016954 | 634 | 193 | 30.8211
2025-09-18 14:00 | 23.6 | 0.017611 | 591 | 183 | 30.7184
2025-09-18 15:00 | 24.6 | 0.01804 | 493 | 187 | 30.6755
2025-09-18 16:00 | 24.1 | 0.017953 | 382 | 172 | 40.6894
2025-09-18 17:00 | 23.5 | 0.017742 | 365 | 128 | 31.126
2025-09-18 18:00 | 23 | 0.017416 | 0 | 64 | 41.1729
2025-09-18 19:00 | 22.1 | 0.016865 | 0 | 16 | 28.8949
2025-09-18 20:00 | 21.3 | 0.016418 | 0 | 0 | 13.2437
2025-09-18 21:00 | 20.4 | 0.01587 | 0 | 0 | 13.0562
2025-09-18 22:00 | 20 | 0.015825 | 0 | 0 | 10.7659
2025-09-18 23:00 | 19.6 | 0.015771 | 0 | 0 | 12.485
2025-09-19 | 19.2 | 0.01571 | 0 | 0 | 14.2134
2025-09-19 01:00 | 19.1 | 0.015617 | 0 | 0 | 14.6469
2025-09-19 02:00 | 18.9 | 0.015427 | 0 | 0 | -1.4842
2025-09-19 03:00 | 18.8 | 0.015336 | 0 | 0 | 1.9511
2025-09-19 04:00 | 18.7 | 0.015239 | 0 | 0 | 18.3869
2025-09-19 05:00 | 18.5 | 0.014884 | 0 | 0 | 9.2604
2025-09-19 06:00 | 18.4 | 0.01479 | 0 | 0 | 1.698
2025-09-19 07:00 | 18.6 | 0.014814 | 0 | 0 | 9.8234
2025-09-19 08:00 | 18.8 | 0.014672 | 166 | 76 | 6.9511
2025-09-19 09:00 | 19 | 0.01469 | 260 | 152 | 12.081
2025-09-19 10:00 | 20.2 | 0.015673 | 398 | 184 | 9.9099
2025-09-19 11:00 | 21.4 | 0.01671 | 547 | 177 | 24.823
2025-09-19 12:00 | 22.6 | 0.017802 | 632 | 185 | 29.8211
2025-09-19 13:00 | 22.9 | 0.018142 | 650 | 208 | 26.584
2025-09-19 14:00 | 23.1 | 0.018159 | 494 | 240 | 26.7623
2025-09-19 15:00 | 23.4 | 0.018287 | 261 | 256 | 20.5341
2025-09-19 16:00 | 23.7 | 0.018412 | 93 | 195 | 25.3114
2025-09-19 17:00 | 23.9 | 0.01842 | 8 | 98 | 21.4992
2025-09-19 18:00 | 24.2 | 0.01854 | 0 | 40 | 32.2854
2025-09-19 19:00 | 22.7 | 0.017514 | 0 | 8 | 18.4082
2025-09-19 20:00 | 21.3 | 0.016613 | 0 | 0 | 25.2437
2025-09-19 21:00 | 19.8 | 0.015801 | 0 | 0 | 7.6243
2025-09-19 22:00 | 19.5 | 0.015501 | 0 | 0 | 9.9162
2025-09-19 23:00 | 19.1 | 0.015277 | 0 | 0 | 17.6469
2025-09-20 | 18.8 | 0.015149 | 0 | 0 | 7.9511
2025-09-20 01:00 | 18.7 | 0.015067 | 0 | 0 | 2.3869
2025-09-20 02:00 | 18.5 | 0.015049 | 0 | 0 | -2.7396
2025-09-20 03:00 | 18.4 | 0.014967 | 0 | 0 | -5.302
2025-09-20 04:00 | 18.1 | 0.014525 | 0 | 0 | -3.9856
2025-09-20 05:00 | 17.7 | 0.014003 | 0 | 0 | -2.2225
2025-09-20 06:00 | 17.4 | 0.013585 | 0 | 0 | 11.1059
2025-09-20 07:00 | 17.8 | 0.013932 | 96 | 26 | 16.3359
2025-09-20 08:00 | 18.2 | 0.014444 | 229 | 97 | 16.575
2025-09-20 09:00 | 18.6 | 0.014971 | 285 | 189 | 14.8234
2025-09-20 10:00 | 19.6 | 0.015778 | 367 | 247 | 12.485
2025-09-20 11:00 | 20.6 | 0.013333 | 550 | 226 | 17.2048
2025-09-20 12:00 | 21.6 | 0.01769 | 589 | 214 | 23.9834
2025-09-20 13:00 | 22.3 | 0.018699 | 567 | 235 | 18.0636
2025-09-20 14:00 | 22.9 | 0.019636 | 608 | 223 | 27.584
2025-09-20 15:00 | 23.6 | 0.020744 | 390 | 228 | 31.7184
2025-09-20 16:00 | 22.8 | 0.019952 | 140 | 210 | 13.9958
2025-09-20 17:00 | 22 | 0.019184 | 53 | 141 | 21.3114
2025-09-20 18:00 | 21.2 | 0.018246 | 0 | 61 | 12.6649
2025-09-20 19:00 | 20.8 | 0.017554 | 0 | 8 | 5.3558
2025-09-20 20:00 | 20.4 | 0.017067 | 0 | 0 | 7.0562
2025-09-20 21:00 | 20 | 0.016417 | 0 | 0 | 5.7659
2025-09-20 22:00 | 19.8 | 0.016247 | 0 | 0 | 7.6243
2025-09-20 23:00 | 19.7 | 0.016181 | 0 | 0 | 5.0543
2025-09-21 | 19.5 | 0.016014 | 0 | 0 | 6.9162
2025-09-21 01:00 | 19.3 | 0.015987 | 0 | 0 | 7.7804
2025-09-21 02:00 | 19 | 0.015691 | 0 | 0 | 6.081
2025-09-21 03:00 | 18.8 | 0.015662 | 0 | 0 | 1.9511
2025-09-21 04:00 | 18.5 | 0.0152 | 0 | 0 | 2.2604
2025-09-21 05:00 | 18.3 | 0.014845 | 0 | 0 | 6.1362
2025-09-21 06:00 | 18 | 0.014249 | 0 | 0 | -5.5457
2025-09-21 07:00 | 18.5 | 0.014543 | 0 | 0 | 13.2604
2025-09-21 08:00 | 18.9 | 0.014744 | 235 | 75 | 9.5158
2025-09-21 09:00 | 19.4 | 0.015041 | 306 | 134 | 7.348
2025-09-21 10:00 | 20.5 | 0.01576 | 374 | 165 | 8.6302
2025-09-21 11:00 | 21.7 | 0.0166 | 382 | 231 | 19.5645
2025-09-21 12:00 | 22.8 | 0.017566 | 337 | 316 | 27.9958
2025-09-21 13:00 | 23.2 | 0.018241 | 223 | 331 | 26.3523
2025-09-21 14:00 | 23.6 | 0.01916 | 77 | 279 | 23.7184
2025-09-21 15:00 | 24 | 0.020115 | 41 | 254 | 19.094
2025-09-21 16:00 | 23.4 | 0.019154 | 43 | 242 | 28.5341
2025-09-21 17:00 | 22.8 | 0.018235 | 12 | 135 | 21.9958
2025-09-21 18:00 | 22.2 | 0.017357 | 0 | 38 | 9.4789
2025-09-21 19:00 | 21.4 | 0.016887 | 0 | 7 | 21.823
2025-09-21 20:00 | 20.6 | 0.016418 | 0 | 0 | 14.2048
2025-09-21 21:00 | 19.8 | 0.016123 | 0 | 0 | 16.6243
2025-09-21 22:00 | 19.4 | 0.01572 | 0 | 0 | 18.348
2025-09-21 23:00 | 18.9 | 0.015392 | 0 | 0 | 17.5158
2025-09-22 | 18.5 | 0.015165 | 0 | 0 | 15.2604
2025-09-22 01:00 | 18.3 | 0.014666 | 0 | 0 | 2.1362
2025-09-22 02:00 | 18.2 | 0.014425 | 0 | 0 | -1.425
2025-09-22 03:00 | 18 | 0.014095 | 0 | 0 | -2.5457
2025-09-22 04:00 | 17.7 | 0.013824 | 0 | 0 | -5.2225
2025-09-22 05:00 | 17.5 | 0.013645 | 0 | 0 | -5.3375
2025-09-22 06:00 | 17.2 | 0.013381 | 0 | 0 | -12.0056
2025-09-22 07:00 | 18.1 | 0.014011 | 0 | 0 | -2.9856
2025-09-22 08:00 | 18.9 | 0.014571 | 182 | 82 | 1.5158
2025-09-22 09:00 | 19.8 | 0.015069 | 308 | 150 | 17.6243
2025-09-22 10:00 | 21.3 | 0.015799 | 461 | 166 | 19.2437
2025-09-22 11:00 | 22.7 | 0.016199 | 555 | 216 | 28.4082
2025-09-22 12:00 | 24.2 | 0.016857 | 427 | 310 | 30.2854
2025-09-22 13:00 | 23.7 | 0.016361 | 296 | 375 | 18.3114
2025-09-22 14:00 | 23.1 | 0.015567 | 173 | 344 | 26.7623
2025-09-22 15:00 | 22.6 | 0.0149 | 119 | 270 | 15.8211
2025-09-22 16:00 | 21.3 | 0.014878 | 101 | 219 | 9.2437
2025-09-22 17:00 | 20.1 | 0.01503 | 32 | 111 | 18.3376
2025-09-22 18:00 | 18.8 | 0.015138 | 0 | 26 | -9.0489
2025-09-22 19:00 | 18.3 | 0.014664 | 0 | 7 | 6.1362
2025-09-22 20:00 | 17.9 | 0.014449 | 0 | 0 | 10.8948
2025-09-22 21:00 | 17.4 | 0.013994 | 0 | 0 | 7.1059
2025-09-22 22:00 | 17.3 | 0.013904 | 0 | 0 | 9.5499
2025-09-22 23:00 | 17.3 | 0.013757 | 0 | 0 | 7.5499
2025-09-23 | 17.2 | 0.013523 | 0 | 0 | 13.9944
2025-09-23 01:00 | 17.2 | 0.013676 | 0 | 0 | 3.9944
2025-09-23 02:00 | 17.2 | 0.01383 | 0 | 0 | -0.0055863
2025-09-23 03:00 | 17.2 | 0.013836 | 0 | 0 | 0.99441
2025-09-23 04:00 | 17.1 | 0.013745 | 0 | 0 | 3.4395
2025-09-23 05:00 | 17.1 | 0.013743 | 0 | 0 | 15.4395
2025-09-23 06:00 | 17 | 0.013651 | 0 | 0 | 11.8852
2025-09-23 07:00 | 17.7 | 0.013967 | 34 | 25 | 9.7775
2025-09-23 08:00 | 18.3 | 0.014347 | 101 | 96 | 7.1362
2025-09-23 09:00 | 19 | 0.014662 | 222 | 191 | 7.081
2025-09-23 10:00 | 20.1 | 0.015547 | 378 | 255 | 27.3376
2025-09-23 11:00 | 21.3 | 0.016579 | 505 | 268 | 24.2437
2025-09-23 12:00 | 22.4 | 0.017557 | 531 | 261 | 34.6489
2025-09-23 13:00 | 22.3 | 0.017053 | 470 | 249 | 31.0636
2025-09-23 14:00 | 22.3 | 0.016862 | 413 | 257 | 22.0636
2025-09-23 15:00 | 22.2 | 0.016364 | 382 | 253 | 21.4789
2025-09-23 16:00 | 21.7 | 0.016648 | 285 | 200 | 23.5645
2025-09-23 17:00 | 21.1 | 0.016982 | 157 | 137 | 22.0868
2025-09-23 18:00 | 20.6 | 0.017192 | 0 | 63 | 20.2048
2025-09-23 19:00 | 20.1 | 0.016652 | 0 | 10 | 22.3376
2025-09-23 20:00 | 19.5 | 0.016025 | 0 | 0 | 24.9162
2025-09-23 21:00 | 19 | 0.015518 | 0 | 0 | 17.081
2025-09-23 22:00 | 18.9 | 0.015421 | 0 | 0 | 21.5158
2025-09-23 23:00 | 18.7 | 0.015227 | 0 | 0 | 13.3869
2025-09-24 | 18.6 | 0.015131 | 0 | 0 | -0.17661
2025-09-24 01:00 | 18.4 | 0.014949 | 0 | 0 | 0.69804
2025-09-24 02:00 | 18.2 | 0.014769 | 0 | 0 | 16.575
2025-09-24 03:00 | 18 | 0.01459 | 0 | 0 | 26.4543
2025-09-24 04:00 | 17.9 | 0.014502 | 0 | 0 | 22.8948
2025-09-24 05:00 | 17.7 | 0.014168 | 0 | 0 | 24.7775
2025-09-24 06:00 | 17.6 | 0.01393 | 0 | 0 | 21.2197
2025-09-24 07:00 | 18.1 | 0.014218 | 168 | 23 | 27.0144
2025-09-24 08:00 | 18.7 | 0.014439 | 429 | 69 | 33.3869
2025-09-24 09:00 | 19.2 | 0.014561 | 548 | 114 | 27.2134
2025-09-24 10:00 | 19.9 | 0.015048 | 675 | 138 | 15.1948
2025-09-24 11:00 | 20.6 | 0.015547 | 756 | 154 | 34.2048
2025-09-24 12:00 | 21.3 | 0.016056 | 674 | 201 | 29.2437
2025-09-24 13:00 | 22 | 0.016576 | 635 | 199 | 24.3114
2025-09-24 14:00 | 22.7 | 0.017107 | 637 | 178 | 34.4082
2025-09-24 15:00 | 23.4 | 0.017649 | 515 | 203 | 40.5341
2025-09-24 16:00 | 23.1 | 0.017767 | 369 | 185 | 28.7623
2025-09-24 17:00 | 22.7 | 0.017764 | 287 | 120 | 35.4082
2025-09-24 18:00 | 22.4 | 0.017654 | 0 | 53 | 22.6489
2025-09-24 19:00 | 21.9 | 0.017502 | 0 | 10 | 14.7285
2025-09-24 20:00 | 21.5 | 0.017644 | 0 | 0 | 15.4029
2025-09-24 21:00 | 21 | 0.017466 | 0 | 0 | 11.5092
2025-09-24 22:00 | 20.5 | 0.016926 | 0 | 0 | 2.6302
2025-09-24 23:00 | 20.1 | 0.016505 | 0 | 0 | -0.66242
2025-09-25 | 19.6 | 0.015992 | 0 | 0 | -0.51504
2025-09-25 01:00 | 19.1 | 0.015497 | 0 | 0 | -6.3531
2025-09-25 02:00 | 18.5 | 0.01508 | 0 | 0 | 18.2604
2025-09-25 03:00 | 18 | 0.01461 | 0 | 0 | 25.4543
2025-09-25 04:00 | 17.9 | 0.014677 | 0 | 0 | -3.1052
2025-09-25 05:00 | 17.7 | 0.014648 | 0 | 0 | 21.7775
2025-09-25 06:00 | 17.6 | 0.014561 | 0 | 0 | 12.2197
2025-09-25 07:00 | 18.1 | 0.014712 | 158 | 23 | 20.0144
2025-09-25 08:00 | 18.5 | 0.014601 | 417 | 76 | 32.2604
2025-09-25 09:00 | 19 | 0.014732 | 547 | 128 | 40.081
2025-09-25 10:00 | 20.1 | 0.015442 | 658 | 146 | 40.3376
2025-09-25 11:00 | 21.1 | 0.015878 | 786 | 139 | 47.0868
2025-09-25 12:00 | 22.2 | 0.016604 | 787 | 148 | 48.4789
2025-09-25 13:00 | 22.5 | 0.016718 | 758 | 164 | 45.2347
2025-09-25 14:00 | 22.9 | 0.016723 | 637 | 210 | 46.584
2025-09-25 15:00 | 23.2 | 0.016829 | 527 | 195 | 29.3523
2025-09-25 16:00 | 23 | 0.016831 | 510 | 119 | 37.1729
2025-09-25 17:00 | 22.7 | 0.016517 | 385 | 79 | 24.4082
2025-09-25 18:00 | 22.5 | 0.016309 | 0 | 38 | 21.2347
2025-09-25 19:00 | 22.3 | 0.016308 | 0 | 8 | 26.0636
2025-09-25 20:00 | 22 | 0.016002 | 0 | 0 | 20.3114
2025-09-25 21:00 | 21.8 | 0.015997 | 0 | 0 | 27.1462
2025-09-25 22:00 | 20.8 | 0.015778 | 0 | 0 | 20.3558
2025-09-25 23:00 | 19.9 | 0.015972 | 0 | 0 | 37.1948
2025-09-26 | 18.9 | 0.015825 | 0 | 0 | 38.5158
2025-09-26 01:00 | 18.8 | 0.01556 | 0 | 0 | 37.9511
2025-09-26 02:00 | 18.7 | 0.015299 | 0 | 0 | 27.3869
2025-09-26 03:00 | 18.6 | 0.01504 | 0 | 0 | 25.8234
2025-09-26 04:00 | 18.3 | 0.014597 | 0 | 0 | 15.1362
2025-09-26 05:00 | 18.1 | 0.014413 | 0 | 0 | 13.0144
2025-09-26 06:00 | 17.8 | 0.01414 | 0 | 0 | 13.3359
2025-09-26 07:00 | 18.3 | 0.014427 | 99 | 23 | 17.1362
2025-09-26 08:00 | 18.7 | 0.014461 | 268 | 89 | 15.3869
2025-09-26 09:00 | 19.2 | 0.014579 | 413 | 149 | 13.2134
2025-09-26 10:00 | 20.3 | 0.015451 | 626 | 153 | 17.4827
2025-09-26 11:00 | 21.3 | 0.016071 | 753 | 142 | 43.2437
2025-09-26 12:00 | 22.4 | 0.016804 | 749 | 153 | 37.6489
2025-09-26 13:00 | 22.7 | 0.017337 | 689 | 165 | 37.4082
2025-09-26 14:00 | 23.1 | 0.017996 | 555 | 192 | 27.7623
2025-09-26 15:00 | 23.4 | 0.018341 | 483 | 188 | 27.5341
2025-09-26 16:00 | 23.6 | 0.019014 | 451 | 143 | 27.7184
2025-09-26 17:00 | 23.8 | 0.019702 | 342 | 102 | 34.905
2025-09-26 18:00 | 24 | 0.020404 | 0 | 48 | 37.094
2025-09-26 19:00 | 22.9 | 0.019266 | 0 | 9 | 36.584
2025-09-26 20:00 | 21.7 | 0.018066 | 0 | 0 | 24.5645
2025-09-26 21:00 | 20.6 | 0.017036 | 0 | 0 | 31.2048
2025-09-26 22:00 | 20.4 | 0.016822 | 0 | 0 | 29.0562
2025-09-26 23:00 | 20.2 | 0.016611 | 0 | 0 | 29.9099
2025-09-27 | 20 | 0.016579 | 0 | 0 | 31.7659
2025-09-27 01:00 | 19.5 | 0.016073 | 0 | 0 | 29.9162
2025-09-27 02:00 | 18.9 | 0.015481 | 0 | 0 | 23.5158
2025-09-27 03:00 | 18.4 | 0.015005 | 0 | 0 | 22.698
2025-09-27 04:00 | 18.1 | 0.014724 | 0 | 0 | 19.0144
2025-09-27 05:00 | 17.7 | 0.0142 | 0 | 0 | 16.7775
2025-09-27 06:00 | 17.4 | 0.013782 | 0 | 0 | 8.1059
2025-09-27 07:00 | 17.9 | 0.014064 | 0 | 0 | 6.8948
2025-09-27 08:00 | 18.5 | 0.01444 | 285 | 98 | 17.2604
2025-09-27 09:00 | 19 | 0.014728 | 427 | 166 | 23.081
2025-09-27 10:00 | 20.2 | 0.015536 | 452 | 229 | 22.9099
2025-09-27 11:00 | 21.4 | 0.016176 | 438 | 289 | 12.823
2025-09-27 12:00 | 22.6 | 0.017019 | 452 | 291 | 19.8211
2025-09-27 13:00 | 23.3 | 0.017565 | 444 | 281 | 19.9429
2025-09-27 14:00 | 24.1 | 0.018005 | 390 | 256 | 17.6894
2025-09-27 15:00 | 24.8 | 0.018327 | 288 | 206 | 29.8742
2025-09-27 16:00 | 24.5 | 0.019167 | 258 | 160 | 19.0771
2025-09-27 17:00 | 24.1 | 0.019849 | 197 | 107 | 20.6894
2025-09-27 18:00 | 23.8 | 0.020616 | 0 | 47 | 21.905
2025-09-27 19:00 | 23 | 0.019609 | 0 | 7 | 16.1729
2025-09-27 20:00 | 22.3 | 0.01897 | 0 | 0 | 12.0636
2025-09-27 21:00 | 21.5 | 0.018231 | 0 | 0 | 9.4029
2025-09-27 22:00 | 21 | 0.017487 | 0 | 0 | 19.5092
2025-09-27 23:00 | 20.6 | 0.017061 | 0 | 0 | 31.2048
2025-09-28 | 20.1 | 0.01636 | 0 | 0 | 25.3376
2025-09-28 01:00 | 19.7 | 0.015959 | 0 | 0 | 24.0543
2025-09-28 02:00 | 19.2 | 0.015299 | 0 | 0 | 19.2134
2025-09-28 03:00 | 18.8 | 0.014923 | 0 | 0 | 2.9511
2025-09-28 04:00 | 18.7 | 0.014826 | 0 | 0 | 1.3869
2025-09-28 05:00 | 18.5 | 0.014796 | 0 | 0 | -2.7396
2025-09-28 06:00 | 18.4 | 0.014699 | 0 | 0 | -3.302
2025-09-28 07:00 | 18.5 | 0.01462 | 0 | 0 | -2.7396
2025-09-28 08:00 | 18.7 | 0.014632 | 20 | 97 | -1.6131
2025-09-28 09:00 | 18.8 | 0.01455 | 115 | 194 | 1.9511
2025-09-28 10:00 | 20.2 | 0.015547 | 233 | 268 | 14.9099
2025-09-28 11:00 | 21.6 | 0.016394 | 196 | 335 | 22.9834
2025-09-28 12:00 | 23 | 0.017465 | 102 | 362 | 24.1729
2025-09-28 13:00 | 23.3 | 0.01772 | 96 | 340 | 16.9429
2025-09-28 14:00 | 23.7 | 0.01809 | 81 | 307 | 25.3114
2025-09-28 15:00 | 24 | 0.018129 | 218 | 274 | 28.094
2025-09-28 16:00 | 23.5 | 0.01828 | 368 | 215 | 33.126
2025-09-28 17:00 | 22.9 | 0.018292 | 262 | 150 | 21.584
2025-09-28 18:00 | 22.4 | 0.018396 | 0 | 76 | 37.6489
2025-09-28 19:00 | 22.1 | 0.017667 | 0 | 14 | 44.8949
2025-09-28 20:00 | 21.8 | 0.017157 | 0 | 0 | 47.1462
2025-09-28 21:00 | 21.5 | 0.016659 | 0 | 0 | 50.4029
2025-09-28 22:00 | 21 | 0.016337 | 0 | 0 | 48.5092
2025-09-28 23:00 | 20.5 | 0.016018 | 0 | 0 | 43.6302
2025-09-29 | 20 | 0.015701 | 0 | 0 | 39.7659
2025-09-29 01:00 | 19.5 | 0.015561 | 0 | 0 | 31.9162
2025-09-29 02:00 | 18.9 | 0.015313 | 0 | 0 | 29.5158
2025-09-29 03:00 | 18.4 | 0.014998 | 0 | 0 | 22.698
2025-09-29 04:00 | 18.3 | 0.015059 | 0 | 0 | 13.1362
2025-09-29 05:00 | 18.1 | 0.015021 | 0 | 0 | 9.0144
2025-09-29 06:00 | 18 | 0.014923 | 0 | 0 | 4.4543
2025-09-29 07:00 | 18.4 | 0.014975 | 0 | 0 | 6.698
2025-09-29 08:00 | 18.8 | 0.015184 | 28 | 77 | 14.9511
2025-09-29 09:00 | 19.2 | 0.015225 | 107 | 150 | 12.2134
2025-09-29 10:00 | 19.7 | 0.015713 | 210 | 219 | 14.0543
2025-09-29 11:00 | 20.3 | 0.016318 | 273 | 232 | 10.4827
2025-09-29 12:00 | 20.8 | 0.016837 | 412 | 225 | 12.3558
2025-09-29 13:00 | 21.1 | 0.017161 | 450 | 251 | 25.0868
2025-09-29 14:00 | 21.5 | 0.017796 | 329 | 290 | 18.4029
2025-09-29 15:00 | 21.8 | 0.018335 | 333 | 278 | 19.1462
2025-09-29 16:00 | 20.9 | 0.017516 | 328 | 214 | 16.9322
2025-09-29 17:00 | 19.9 | 0.01662 | 212 | 140 | 15.1948
2025-09-29 18:00 | 19 | 0.015862 | 0 | 54 | 12.081
2025-09-29 19:00 | 18.7 | 0.015558 | 0 | 8 | 10.3869
2025-09-29 20:00 | 18.3 | 0.015162 | 0 | 0 | 18.1362
2025-09-29 21:00 | 18 | 0.01487 | 0 | 0 | 15.4543
2025-09-29 22:00 | 17.9 | 0.014774 | 0 | 0 | 11.8948
2025-09-29 23:00 | 17.9 | 0.014774 | 0 | 0 | 10.8948
2025-09-30 | 17.8 | 0.014679 | 0 | 0 | 9.3359
2025-09-30 01:00 | 17.7 | 0.014588 | 0 | 0 | 7.7775
2025-09-30 02:00 | 17.7 | 0.014591 | 0 | 0 | 7.7775
2025-09-30 03:00 | 17.6 | 0.0145 | 0 | 0 | 3.2197
2025-09-30 04:00 | 17.5 | 0.014405 | 0 | 0 | -5.3375
2025-09-30 05:00 | 17.5 | 0.014254 | 0 | 0 | -4.3375
2025-09-30 06:00 | 17.4 | 0.014012 | 0 | 0 | -2.8941
2025-09-30 07:00 | 17.7 | 0.014424 | 0 | 0 | -13.2225
2025-09-30 08:00 | 18.1 | 0.014941 | 189 | 76 | -3.9856
2025-09-30 09:00 | 18.4 | 0.015217 | 322 | 151 | 8.698
2025-09-30 10:00 | 19.5 | 0.01581 | 275 | 217 | 10.9162
2025-09-30 11:00 | 20.5 | 0.016477 | 234 | 263 | 5.6302
2025-09-30 12:00 | 21.6 | 0.017071 | 336 | 270 | 12.9834
2025-09-30 13:00 | 22.3 | 0.017233 | 386 | 276 | 21.0636
2025-09-30 14:00 | 22.9 | 0.017264 | 317 | 274 | 26.584
2025-09-30 15:00 | 23.6 | 0.017597 | 264 | 235 | 23.7184
2025-09-30 16:00 | 22.6 | 0.017372 | 247 | 197 | 26.8211
2025-09-30 17:00 | 21.6 | 0.017102 | 246 | 134 | 21.9834
2025-09-30 18:00 | 20.6 | 0.016979 | 0 | 53 | 17.2048
2025-09-30 19:00 | 19.8 | 0.016133 | 0 | 8 | 13.6243
2025-09-30 20:00 | 19.5 | 0.015827 | 0 | 0 | 7.9162
2025-09-30 21:00 | 19.3 | 0.015795 | 0 | 0 | 15.7804
2025-09-30 22:00 | 19.3 | 0.01578 | 0 | 0 | 15.7804
2025-09-30 23:00 | 19.2 | 0.015495 | 0 | 0 | 12.2134
2025-10-01 | 18.9 | 0.015182 | 0 | 0 | 10.5158
2025-10-01 01:00 | 18.7 | 0.014973 | 0 | 0 | 9.3869
2025-10-01 02:00 | 18.3 | 0.014754 | 0 | 0 | 4.1362
2025-10-01 03:00 | 18 | 0.014481 | 0 | 0 | 4.4543
2025-10-01 04:00 | 18.2 | 0.014679 | 0 | 0 | 18.575
2025-10-01 05:00 | 18.5 | 0.014971 | 0 | 0 | 11.2604
2025-10-01 06:00 | 18.9 | 0.015361 | 0 | 0 | 22.5158
2025-10-01 07:00 | 18.6 | 0.01507 | 0 | 0 | 17.8234
2025-10-01 08:00 | 19.2 | 0.015824 | 331 | 88 | 27.2134
2025-10-01 09:00 | 19.8 | 0.016612 | 562 | 125 | 20.6243
2025-10-01 10:00 | 20.5 | 0.016637 | 763 | 120 | 34.6302
2025-10-01 11:00 | 21.2 | 0.016627 | 800 | 142 | 38.6649
2025-10-01 12:00 | 21.9 | 0.016777 | 686 | 205 | 37.7285
2025-10-01 13:00 | 22.4 | 0.016913 | 468 | 298 | 26.6489
2025-10-01 14:00 | 22.8 | 0.016932 | 335 | 326 | 24.9958
2025-10-01 15:00 | 23.3 | 0.017045 | 187 | 258 | 29.9429
2025-10-01 16:00 | 21.9 | 0.016423 | 28 | 165 | 19.7285
2025-10-01 17:00 | 20.5 | 0.015955 | 0 | 85 | 6.6302
2025-10-01 18:00 | 19.1 | 0.015604 | 0 | 34 | 6.6469
2025-10-01 19:00 | 19.1 | 0.015438 | 0 | 5 | 4.6469
2025-10-01 20:00 | 19 | 0.01534 | 0 | 0 | 1.081
2025-10-01 21:00 | 19 | 0.015341 | 0 | 0 | 6.081
2025-10-01 22:00 | 18.9 | 0.015089 | 0 | 0 | 1.5158
2025-10-01 23:00 | 18.8 | 0.015002 | 0 | 0 | 0.95106
2025-10-02 | 18.7 | 0.014915 | 0 | 0 | -7.6131
2025-10-02 01:00 | 18.3 | 0.015035 | 0 | 0 | -12.8638
2025-10-02 02:00 | 18.1 | 0.014539 | 0 | 0 | -11.9856
2025-10-02 03:00 | 17.8 | 0.014428 | 0 | 0 | -12.6641
2025-10-02 04:00 | 17.6 | 0.014277 | 0 | 0 | -17.7803
2025-10-02 05:00 | 17.5 | 0.014327 | 0 | 0 | -16.3375
2025-10-02 06:00 | 17.5 | 0.014494 | 0 | 0 | -21.3375
2025-10-02 07:00 | 17.3 | 0.014314 | 0 | 0 | -16.4501
2025-10-02 08:00 | 17.6 | 0.014573 | 4 | 31 | -15.7803
2025-10-02 09:00 | 17.5 | 0.014447 | 21 | 59 | -21.3375
2025-10-02 10:00 | 17.4 | 0.014503 | 45 | 93 | -21.8941
2025-10-02 11:00 | 17.8 | 0.014717 | 29 | 112 | -19.6641
2025-10-02 12:00 | 18 | 0.014892 | 11 | 165 | -16.5457
2025-10-02 13:00 | 18 | 0.0149 | 16 | 184 | -11.5457
2025-10-02 14:00 | 18.2 | 0.015088 | 20 | 180 | -14.425
2025-10-02 15:00 | 18.2 | 0.01509 | 12 | 169 | -11.425
2025-10-02 16:00 | 23.8 | 0.02149 | 6 | 105 | 26.905
2025-10-02 17:00 | 17.6 | 0.014501 | 5 | 45 | -2.7803
2025-10-02 18:00 | 17.4 | 0.014306 | 0 | 9 | -13.8941
2025-10-02 19:00 | 17.3 | 0.014202 | 0 | 2 | -16.4501
2025-10-02 20:00 | 17.1 | 0.014008 | 0 | 0 | -15.5605
2025-10-02 21:00 | 17 | 0.013906 | 0 | 0 | -17.1148
2025-10-02 22:00 | 22.9 | 0.020021 | 0 | 0 | 16.584
2025-10-02 23:00 | 22.7 | 0.019763 | 0 | 0 | 17.4082
2025-10-03 | 22.6 | 0.019422 | 0 | 0 | 13.8211
2025-10-03 01:00 | 22.4 | 0.01939 | 0 | 0 | 12.6489
2025-10-03 02:00 | 22 | 0.019114 | 0 | 0 | 15.3114
2025-10-03 03:00 | 22.2 | 0.019563 | 0 | 0 | 17.4789
2025-10-03 04:00 | 22.4 | 0.019598 | 0 | 0 | 18.6489
2025-10-03 05:00 | 22.1 | 0.019023 | 0 | 0 | 20.8949
2025-10-03 06:00 | 22 | 0.018697 | 0 | 0 | 23.3114
2025-10-03 07:00 | 23.3 | 0.020269 | 0 | 0 | 25.9429
2025-10-03 08:00 | 23.4 | 0.020384 | 61 | 90 | 38.5341
2025-10-03 09:00 | 23.7 | 0.020755 | 78 | 173 | 42.3114
2025-10-03 10:00 | 18.8 | 0.014252 | 194 | 262 | 11.9511
2025-10-03 11:00 | 20.6 | 0.015063 | 251 | 337 | 24.2048
2025-10-03 12:00 | 22.4 | 0.015839 | 279 | 362 | 25.6489
2025-10-03 13:00 | 22.5 | 0.015738 | 437 | 319 | 27.2347
2025-10-03 14:00 | 22.7 | 0.01594 | 523 | 266 | 22.4082
2025-10-03 15:00 | 22.8 | 0.016044 | 493 | 219 | 22.9958
2025-10-03 16:00 | 22.3 | 0.01575 | 457 | 140 | 19.0636
2025-10-03 17:00 | 21.9 | 0.015554 | 333 | 94 | 21.7285
2025-10-03 18:00 | 21.4 | 0.015262 | 0 | 53 | 20.823
2025-10-03 19:00 | 20.6 | 0.015051 | 0 | 8 | 15.2048
2025-10-03 20:00 | 19.8 | 0.014819 | 0 | 0 | 22.6243
2025-10-03 21:00 | 19 | 0.014569 | 0 | 0 | 28.081
2025-10-03 22:00 | 18.7 | 0.014623 | 0 | 0 | 26.3869
2025-10-03 23:00 | 18.3 | 0.014732 | 0 | 0 | 26.1362
2025-10-04 | 18 | 0.014768 | 0 | 0 | 28.4543
2025-10-04 01:00 | 17.9 | 0.014373 | 0 | 0 | 29.8948
2025-10-04 02:00 | 17.9 | 0.014073 | 0 | 0 | 27.8948
2025-10-04 03:00 | 17.8 | 0.013836 | 0 | 0 | 36.3359
2025-10-04 04:00 | 17.7 | 0.013594 | 0 | 0 | 32.7775
2025-10-04 05:00 | 17.5 | 0.013268 | 0 | 0 | 34.6625
2025-10-04 06:00 | 17.4 | 0.01318 | 0 | 0 | 32.1059
2025-10-04 07:00 | 18.5 | 0.013338 | 0 | 0 | 36.2604
2025-10-04 08:00 | 19.7 | 0.013528 | 253 | 101 | 44.0543
2025-10-04 09:00 | 20.8 | 0.013573 | 435 | 157 | 43.3558
2025-10-04 10:00 | 21.9 | 0.014349 | 565 | 200 | 46.7285
2025-10-04 11:00 | 22.9 | 0.015065 | 577 | 232 | 42.584
2025-10-04 12:00 | 24 | 0.016129 | 535 | 230 | 41.094
2025-10-04 13:00 | 23 | 0.016227 | 546 | 206 | 32.1729
2025-10-04 14:00 | 22 | 0.01645 | 470 | 198 | 25.3114
2025-10-04 15:00 | 21 | 0.01677 | 383 | 211 | 18.5092
2025-10-04 16:00 | 20.7 | 0.015902 | 350 | 167 | 18.78
2025-10-04 17:00 | 20.3 | 0.014966 | 291 | 90 | 13.4827
2025-10-04 18:00 | 20 | 0.014332 | 0 | 36 | 16.7659
2025-10-04 19:00 | 19.3 | 0.014041 | 0 | 5 | 15.7804
2025-10-04 20:00 | 18.7 | 0.013993 | 0 | 0 | 25.3869
2025-10-04 21:00 | 18 | 0.013684 | 0 | 0 | 29.4543
2025-10-04 22:00 | 18 | 0.013531 | 0 | 0 | 26.4543
2025-10-04 23:00 | 18 | 0.013379 | 0 | 0 | 36.4543
2025-10-05 | 18 | 0.013226 | 0 | 0 | 46.4543
2025-10-05 01:00 | 17.9 | 0.013144 | 0 | 0 | 44.8948
2025-10-05 02:00 | 17.9 | 0.013147 | 0 | 0 | 46.8948
2025-10-05 03:00 | 17.8 | 0.013065 | 0 | 0 | 47.3359
2025-10-05 04:00 | 17.7 | 0.013137 | 0 | 0 | 44.7775
2025-10-05 05:00 | 17.7 | 0.013443 | 0 | 0 | 37.7775
2025-10-05 06:00 | 17.6 | 0.013662 | 0 | 0 | 38.2197
2025-10-05 07:00 | 18.5 | 0.013356 | 0 | 0 | 37.2604
2025-10-05 08:00 | 19.5 | 0.013045 | 402 | 63 | 35.9162
2025-10-05 09:00 | 20.4 | 0.012733 | 563 | 107 | 51.0562
2025-10-05 10:00 | 21.7 | 0.01362 | 640 | 137 | 45.5645
2025-10-05 11:00 | 22.9 | 0.014673 | 680 | 158 | 49.584
2025-10-05 12:00 | 24.2 | 0.015897 | 689 | 189 | 54.2854
2025-10-05 13:00 | 24.5 | 0.0162 | 681 | 191 | 34.0771
2025-10-05 14:00 | 24.7 | 0.016407 | 731 | 158 | 55.2746
2025-10-05 15:00 | 25 | 0.016718 | 670 | 134 | 55.0753
2025-10-05 16:00 | 24 | 0.016402 | 553 | 108 | 35.094
2025-10-05 17:00 | 23 | 0.016481 | 452 | 73 | 30.1729
2025-10-05 18:00 | 22 | 0.016288 | 0 | 31 | 32.3114
2025-10-05 19:00 | 21 | 0.015666 | 0 | 6 | 20.5092
2025-10-05 20:00 | 20 | 0.015227 | 0 | 0 | 15.7659
2025-10-05 21:00 | 19 | 0.014613 | 0 | 0 | 20.081
2025-10-05 22:00 | 18.9 | 0.014688 | 0 | 0 | 31.5158
2025-10-05 23:00 | 18.7 | 0.014507 | 0 | 0 | 33.3869
2025-10-06 | 18.6 | 0.014579 | 0 | 0 | 29.8234
2025-10-06 01:00 | 18.2 | 0.014218 | 0 | 0 | 16.575
2025-10-06 02:00 | 17.8 | 0.014017 | 0 | 0 | 10.3359
2025-10-06 03:00 | 17.4 | 0.013668 | 0 | 0 | 18.1059
2025-10-06 04:00 | 17.4 | 0.013666 | 0 | 0 | 15.1059
2025-10-06 05:00 | 17.4 | 0.013663 | 0 | 0 | 18.1059
2025-10-06 06:00 | 17.4 | 0.013513 | 0 | 0 | 10.1059
2025-10-06 07:00 | 18.6 | 0.014105 | 0 | 0 | 21.8234
2025-10-06 08:00 | 19.8 | 0.014697 | 360 | 79 | 36.6243
2025-10-06 09:00 | 21 | 0.015284 | 543 | 115 | 39.5092
2025-10-06 10:00 | 22.3 | 0.016173 | 715 | 120 | 43.0636
2025-10-06 11:00 | 23.7 | 0.017196 | 787 | 137 | 52.3114
2025-10-06 12:00 | 25 | 0.018146 | 802 | 153 | 57.0753
2025-10-06 13:00 | 25.1 | 0.018997 | 822 | 148 | 56.6767
2025-10-06 14:00 | 25.3 | 0.019983 | 840 | 129 | 56.8814
2025-10-06 15:00 | 25.4 | 0.020865 | 721 | 125 | 58.4847
2025-10-06 16:00 | 24.6 | 0.020101 | 595 | 120 | 40.6755
2025-10-06 17:00 | 23.8 | 0.019358 | 555 | 83 | 42.905
2025-10-06 18:00 | 23 | 0.018635 | 0 | 36 | 42.1729
2025-10-06 19:00 | 22.5 | 0.018267 | 0 | 6 | 47.2347
2025-10-06 20:00 | 21.9 | 0.017989 | 0 | 0 | 48.7285
2025-10-06 21:00 | 21.4 | 0.017623 | 0 | 0 | 33.823
2025-10-06 22:00 | 20.5 | 0.016652 | 0 | 0 | 38.6302
2025-10-06 23:00 | 19.7 | 0.015659 | 0 | 0 | 34.0543
2025-10-07 | 18.8 | 0.014788 | 0 | 0 | 24.9511
2025-10-07 01:00 | 18.6 | 0.01461 | 0 | 0 | 13.8234
2025-10-07 02:00 | 18.4 | 0.014592 | 0 | 0 | 13.698
2025-10-07 03:00 | 18.2 | 0.014416 | 0 | 0 | 6.575
2025-10-07 04:00 | 17.8 | 0.01405 | 0 | 0 | 2.3359
2025-10-07 05:00 | 17.4 | 0.013692 | 0 | 0 | -5.8941
2025-10-07 06:00 | 17 | 0.013343 | 0 | 0 | 4.8852
2025-10-07 07:00 | 18.4 | 0.014431 | 0 | 0 | 12.698
2025-10-07 08:00 | 19.8 | 0.01542 | 369 | 76 | 22.6243
2025-10-07 09:00 | 21.2 | 0.016643 | 572 | 116 | 40.6649
2025-10-07 10:00 | 22.1 | 0.016597 | 719 | 122 | 50.8949
2025-10-07 11:00 | 22.9 | 0.016174 | 799 | 121 | 57.584
2025-10-07 12:00 | 23.8 | 0.016203 | 851 | 117 | 57.905
2025-10-07 13:00 | 23.9 | 0.016089 | 829 | 127 | 56.4992
2025-10-07 14:00 | 23.9 | 0.016097 | 725 | 132 | 45.4992
2025-10-07 15:00 | 24 | 0.016205 | 597 | 143 | 41.094
2025-10-07 16:00 | 22.9 | 0.015771 | 490 | 138 | 28.584
2025-10-07 17:00 | 21.7 | 0.015221 | 442 | 86 | 24.5645
2025-10-07 18:00 | 27.7 | 0.022877 | 0 | 35 | 62.5279
2025-10-07 19:00 | 20 | 0.014728 | 0 | 6 | 19.7659
2025-10-07 20:00 | 19.4 | 0.014516 | 0 | 0 | 18.348
2025-10-07 21:00 | 18.8 | 0.014458 | 0 | 0 | 21.9511
2025-10-07 22:00 | 18.7 | 0.013879 | 0 | 0 | 26.3869
2025-10-07 23:00 | 18.5 | 0.013222 | 0 | 0 | 13.2604
2025-10-08 | 18.4 | 0.012819 | 0 | 0 | 15.698
2025-10-08 01:00 | 18.1 | 0.012743 | 0 | 0 | 11.0144
2025-10-08 02:00 | 17.7 | 0.012433 | 0 | 0 | 28.7775
2025-10-08 03:00 | 17.4 | 0.012356 | 0 | 0 | 32.1059
2025-10-08 04:00 | 17.3 | 0.012275 | 0 | 0 | 26.5499
2025-10-08 05:00 | 17.1 | 0.012117 | 0 | 0 | 24.4395
2025-10-08 06:00 | 17 | 0.012037 | 0 | 0 | 24.8852
2025-10-08 07:00 | 17.9 | 0.012285 | 0 | 0 | 24.8948
2025-10-08 08:00 | 18.9 | 0.012432 | 484 | 56 | 43.5158
2025-10-08 09:00 | 19.8 | 0.012634 | 688 | 86 | 44.6243
2025-10-08 10:00 | 21 | 0.013437 | 792 | 105 | 46.5092
2025-10-08 11:00 | 22.3 | 0.014368 | 763 | 138 | 48.0636
2025-10-08 12:00 | 23.5 | 0.015256 | 752 | 145 | 48.126
2025-10-08 13:00 | 23.2 | 0.015199 | 706 | 160 | 30.3523
2025-10-08 14:00 | 22.9 | 0.015349 | 594 | 164 | 34.584
2025-10-08 15:00 | 22.6 | 0.015282 | 537 | 141 | 28.8211
2025-10-08 16:00 | 21.7 | 0.015037 | 456 | 132 | 23.5645
2025-10-08 17:00 | 20.7 | 0.01486 | 379 | 99 | 27.78
2025-10-08 18:00 | 19.8 | 0.014736 | 0 | 47 | 24.6243
2025-10-08 19:00 | 19.2 | 0.014011 | 0 | 7 | 16.2134
2025-10-08 20:00 | 18.5 | 0.013393 | 0 | 0 | 19.2604
2025-10-08 21:00 | 24.1 | 0.01904 | 0 | 0 | 62.6894
2025-10-08 22:00 | 23.9 | 0.01881 | 0 | 0 | 66.4992
2025-10-08 23:00 | 17.8 | 0.012803 | 0 | 0 | 29.3359
2025-10-09 | 17.8 | 0.012806 | 0 | 0 | 34.3359
2025-10-09 01:00 | 17.7 | 0.012426 | 0 | 0 | 37.7775
2025-10-09 02:00 | 17.7 | 0.01228 | 0 | 0 | 36.7775
2025-10-09 03:00 | 17.6 | 0.012056 | 0 | 0 | 28.2197
2025-10-09 04:00 | 17.9 | 0.011981 | 0 | 0 | 23.8948
2025-10-09 05:00 | 18.2 | 0.012209 | 0 | 0 | 19.575
2025-10-09 06:00 | 18.5 | 0.012283 | 0 | 0 | 9.2604
2025-10-09 07:00 | 18.7 | 0.012275 | 0 | 0 | 7.3869
2025-10-09 08:00 | 19 | 0.012344 | 218 | 89 | 2.081
2025-10-09 09:00 | 19.3 | 0.012411 | 445 | 137 | 13.7804
2025-10-09 10:00 | 20.5 | 0.013209 | 630 | 157 | 24.6302
2025-10-09 11:00 | 21.6 | 0.01396 | 753 | 151 | 41.9834
2025-10-09 12:00 | 22.8 | 0.014835 | 818 | 130 | 46.9958
2025-10-09 13:00 | 23.2 | 0.015212 | 723 | 134 | 38.3523
2025-10-09 14:00 | 23.6 | 0.015378 | 680 | 128 | 42.7184
2025-10-09 15:00 | 24 | 0.015542 | 643 | 128 | 42.094
2025-10-09 16:00 | 22.7 | 0.015588 | 491 | 122 | 27.4082
2025-10-09 17:00 | 21.3 | 0.015618 | 406 | 88 | 15.2437
2025-10-09 18:00 | 27.1 | 0.024291 | 0 | 40 | 69.8332
2025-10-09 19:00 | 19.5 | 0.015305 | 0 | 6 | 26.9162
2025-10-09 20:00 | 18.9 | 0.014733 | 0 | 0 | 35.5158
2025-10-09 21:00 | 18.4 | 0.01443 | 0 | 0 | 35.698
2025-10-09 22:00 | 24.3 | 0.020932 | 0 | 0 | 58.8821
2025-10-09 23:00 | 18 | 0.014066 | 0 | 0 | 19.4543
2025-10-10 | 17.8 | 0.013887 | 0 | 0 | 38.3359
2025-10-10 01:00 | 17.7 | 0.013803 | 0 | 0 | 34.7775
2025-10-10 02:00 | 17.5 | 0.013632 | 0 | 0 | 36.6625
2025-10-10 03:00 | 17.4 | 0.01355 | 0 | 0 | 39.1059
2025-10-10 04:00 | 17 | 0.013199 | 0 | 0 | 33.8852
2025-10-10 05:00 | 16.6 | 0.012998 | 0 | 0 | 24.6736
2025-10-10 06:00 | 16.2 | 0.01266 | 0 | 0 | 20.4712
2025-10-10 07:00 | 17.3 | 0.013289 | 0 | 0 | 14.5499
2025-10-10 08:00 | 18.3 | 0.013846 | 267 | 93 | 15.1362
2025-10-10 09:00 | 19.4 | 0.014504 | 444 | 159 | 16.348
2025-10-10 10:00 | 21.1 | 0.015582 | 705 | 145 | 33.0868
2025-10-10 11:00 | 22.7 | 0.016594 | 842 | 122 | 60.4082
2025-10-10 12:00 | 24.4 | 0.017736 | 831 | 146 | 65.4793
2025-10-10 13:00 | 24.5 | 0.018554 | 744 | 180 | 56.0771
2025-10-10 14:00 | 24.7 | 0.019267 | 647 | 205 | 41.2746
2025-10-10 15:00 | 24.8 | 0.020113 | 601 | 179 | 44.8742
2025-10-10 16:00 | 23.5 | 0.018781 | 501 | 127 | 36.126
2025-10-10 17:00 | 22.3 | 0.017633 | 433 | 82 | 30.0636
2025-10-10 18:00 | 21 | 0.01644 | 0 | 33 | 17.5092
2025-10-10 19:00 | 20.4 | 0.016006 | 0 | 6 | 29.0562
2025-10-10 20:00 | 19.8 | 0.015752 | 0 | 0 | 25.6243
2025-10-10 21:00 | 19.2 | 0.015493 | 0 | 0 | 7.2134
2025-10-10 22:00 | 19.1 | 0.015397 | 0 | 0 | -0.35309
2025-10-10 23:00 | 19 | 0.015301 | 0 | 0 | 16.081
2025-10-11 | 18.9 | 0.015371 | 0 | 0 | 27.5158
2025-10-11 01:00 | 18.8 | 0.01528 | 0 | 0 | 27.9511
2025-10-11 02:00 | 18.8 | 0.015288 | 0 | 0 | 23.9511
2025-10-11 03:00 | 18.7 | 0.015361 | 0 | 0 | 16.3869
2025-10-11 04:00 | 18.4 | 0.015224 | 0 | 0 | 16.698
2025-10-11 05:00 | 18.1 | 0.015085 | 0 | 0 | 10.0144
2025-10-11 06:00 | 17.8 | 0.014946 | 0 | 0 | 4.3359
2025-10-11 07:00 | 18.9 | 0.015536 | 0 | 0 | 14.5158
2025-10-11 08:00 | 20 | 0.016301 | 304 | 75 | 15.7659
2025-10-11 09:00 | 21.2 | 0.017194 | 482 | 111 | 17.6649
2025-10-11 10:00 | 22.6 | 0.016693 | 684 | 111 | 39.8211
2025-10-11 11:00 | 24 | 0.016174 | 754 | 123 | 53.094
2025-10-11 12:00 | 25.4 | 0.015663 | 726 | 151 | 44.4847
2025-10-11 13:00 | 24.6 | 0.016084 | 598 | 185 | 41.6755
2025-10-11 14:00 | 23.8 | 0.016428 | 436 | 182 | 24.905
2025-10-11 15:00 | 23 | 0.016699 | 364 | 161 | 30.1729
2025-10-11 16:00 | 21.8 | 0.016085 | 330 | 149 | 17.1462
2025-10-11 17:00 | 20.6 | 0.015645 | 296 | 105 | 11.2048
2025-10-11 18:00 | 26.5 | 0.023372 | 0 | 43 | 47.1606
2025-10-11 19:00 | 18.9 | 0.01469 | 0 | 6 | 10.5158
2025-10-11 20:00 | 18.3 | 0.014285 | 0 | 0 | 13.1362
2025-10-11 21:00 | 23.9 | 0.020556 | 0 | 0 | 44.4992
2025-10-11 22:00 | 17.9 | 0.014073 | 0 | 0 | 13.8948
2025-10-11 23:00 | 18.1 | 0.014106 | 0 | 0 | 7.0144
2025-10-12 | 18.2 | 0.014203 | 0 | 0 | -2.425
2025-10-12 01:00 | 18.1 | 0.014115 | 0 | 0 | 9.0144
2025-10-12 02:00 | 17.9 | 0.014091 | 0 | 0 | 1.8948
2025-10-12 03:00 | 17.8 | 0.014004 | 0 | 0 | 4.3359
2025-10-12 04:00 | 23.2 | 0.019719 | 0 | 0 | 45.3523
2025-10-12 05:00 | 16.9 | 0.013215 | 0 | 0 | 17.3314
2025-10-12 06:00 | 22.4 | 0.018761 | 0 | 0 | 52.6489
2025-10-12 07:00 | 18 | 0.01325 | 0 | 0 | 17.4543
2025-10-12 08:00 | 19.6 | 0.01364 | 345 | 71 | 14.485
2025-10-12 09:00 | 21.2 | 0.013948 | 505 | 120 | 28.6649
2025-10-12 10:00 | 21.9 | 0.01477 | 577 | 146 | 23.7285
2025-10-12 11:00 | 22.7 | 0.01594 | 584 | 167 | 33.4082
2025-10-12 12:00 | 23.4 | 0.016866 | 555 | 215 | 26.5341
2025-10-12 13:00 | 23.2 | 0.016668 | 565 | 216 | 23.3523
2025-10-12 14:00 | 23.1 | 0.016576 | 570 | 178 | 21.7623
2025-10-12 15:00 | 22.9 | 0.016171 | 509 | 179 | 29.584
2025-10-12 16:00 | 22.2 | 0.016291 | 426 | 147 | 25.4789
2025-10-12 17:00 | 21.6 | 0.016472 | 254 | 93 | 16.9834
2025-10-12 18:00 | 20.9 | 0.016512 | 0 | 41 | 9.9322
2025-10-12 19:00 | 20.3 | 0.015715 | 0 | 4 | 0.48273
2025-10-12 20:00 | 19.7 | 0.015126 | 0 | 0 | 3.0543
2025-10-12 21:00 | 19.1 | 0.014391 | 0 | 0 | 7.6469
2025-10-12 22:00 | 19 | 0.0143 | 0 | 0 | 5.081
2025-10-12 23:00 | 18.9 | 0.014208 | 0 | 0 | -1.4842
2025-10-13 | 18.8 | 0.014117 | 0 | 0 | -8.0489
2025-10-13 01:00 | 18.7 | 0.013873 | 0 | 0 | -4.6131
2025-10-13 02:00 | 18.7 | 0.013879 | 0 | 0 | 2.3869
2025-10-13 03:00 | 18.6 | 0.013796 | 0 | 0 | 2.8234
2025-10-13 04:00 | 18.5 | 0.013707 | 0 | 0 | -3.7396
2025-10-13 05:00 | 18.3 | 0.013532 | 0 | 0 | 2.1362
2025-10-13 06:00 | 18.2 | 0.013444 | 0 | 0 | 17.575
2025-10-13 07:00 | 19.1 | 0.013567 | 0 | 0 | 6.6469
2025-10-13 08:00 | 20.1 | 0.01374 | 359 | 59 | 19.3376
2025-10-13 09:00 | 21 | 0.013786 | 592 | 112 | 39.5092
2025-10-13 10:00 | 22.1 | 0.014765 | 679 | 134 | 43.8949
2025-10-13 11:00 | 23.1 | 0.015497 | 796 | 126 | 55.7623
2025-10-13 12:00 | 24.2 | 0.016582 | 796 | 139 | 57.2854
2025-10-13 13:00 | 23.7 | 0.016313 | 754 | 148 | 44.3114
2025-10-13 14:00 | 23.3 | 0.016142 | 745 | 143 | 46.9429
2025-10-13 15:00 | 22.8 | 0.01608 | 581 | 144 | 46.9958
2025-10-13 16:00 | 22.1 | 0.016202 | 445 | 134 | 26.8949
2025-10-13 17:00 | 21.5 | 0.016385 | 467 | 95 | 27.4029
2025-10-13 18:00 | 20.8 | 0.016612 | 0 | 35 | 32.3558
2025-10-13 19:00 | 20.3 | 0.016094 | 0 | 5 | 34.4827
2025-10-13 20:00 | 19.9 | 0.01569 | 0 | 0 | 30.1948
2025-10-13 21:00 | 19.4 | 0.015198 | 0 | 0 | 25.348
2025-10-13 22:00 | 18.9 | 0.01472 | 0 | 0 | 8.5158
2025-10-13 23:00 | 18.5 | 0.014507 | 0 | 0 | 5.2604
2025-10-14 | 24.3 | 0.020907 | 0 | 0 | 41.8821
2025-10-14 01:00 | 24.2 | 0.020791 | 0 | 0 | 47.2854
2025-10-14 02:00 | 23.8 | 0.020295 | 0 | 0 | 39.905
2025-10-14 03:00 | 23.6 | 0.020057 | 0 | 0 | 42.7184
2025-10-14 04:00 | 17.3 | 0.013453 | 0 | 0 | 18.5499
2025-10-14 05:00 | 23.1 | 0.019438 | 0 | 0 | 41.7623
2025-10-14 06:00 | 23 | 0.019315 | 0 | 0 | 30.1729
2025-10-14 07:00 | 23.6 | 0.020255 | 0 | 0 | 41.7184
2025-10-14 08:00 | 18.1 | 0.014291 | 218 | 58 | 4.0144
2025-10-14 09:00 | 18.6 | 0.014905 | 307 | 118 | 7.8234
2025-10-14 10:00 | 18.8 | 0.014935 | 270 | 153 | -0.048942
2025-10-14 11:00 | 19.1 | 0.015225 | 298 | 175 | -5.3531
2025-10-14 12:00 | 19.3 | 0.015421 | 317 | 223 | -0.21962
2025-10-14 13:00 | 19.5 | 0.015619 | 229 | 259 | 2.9162
2025-10-14 14:00 | 19.8 | 0.015921 | 169 | 276 | -1.3757
2025-10-14 15:00 | 20 | 0.015949 | 120 | 249 | 1.7659
2025-10-14 16:00 | 19.9 | 0.016027 | 151 | 170 | -10.8052
2025-10-14 17:00 | 19.9 | 0.016031 | 164 | 96 | 2.1948
2025-10-14 18:00 | 19.8 | 0.016107 | 0 | 36 | 2.6243
2025-10-14 19:00 | 19.5 | 0.015802 | 0 | 4 | 10.9162
2025-10-14 20:00 | 19.3 | 0.015602 | 0 | 0 | 9.7804
2025-10-14 21:00 | 19 | 0.015305 | 0 | 0 | 18.081
2025-10-14 22:00 | 18.7 | 0.015176 | 0 | 0 | 4.3869
2025-10-14 23:00 | 18.5 | 0.015143 | 0 | 0 | 4.2604
2025-10-15 | 18.2 | 0.01501 | 0 | 0 | 10.575
2025-10-15 01:00 | 18.1 | 0.014612 | 0 | 0 | 8.0144
2025-10-15 02:00 | 17.9 | 0.014126 | 0 | 0 | -3.1052
2025-10-15 03:00 | 17.8 | 0.013891 | 0 | 0 | 3.3359
2025-10-15 04:00 | 17.5 | 0.013782 | 0 | 0 | -2.3375
2025-10-15 05:00 | 17.3 | 0.01376 | 0 | 0 | 2.5499
2025-10-15 06:00 | 17 | 0.013647 | 0 | 0 | 1.8852
2025-10-15 07:00 | 23.6 | 0.020521 | 0 | 0 | 33.7184
2025-10-15 08:00 | 18.2 | 0.014422 | 146 | 73 | 1.575
2025-10-15 09:00 | 18.8 | 0.01482 | 214 | 155 | 7.9511
2025-10-15 10:00 | 20.3 | 0.015045 | 208 | 231 | 7.4827
2025-10-15 11:00 | 21.9 | 0.015446 | 182 | 320 | 16.7285
2025-10-15 12:00 | 23.4 | 0.01565 | 189 | 374 | 23.5341
2025-10-15 13:00 | 23.1 | 0.015797 | 177 | 359 | 22.7623
2025-10-15 14:00 | 22.7 | 0.015835 | 247 | 291 | 21.4082
2025-10-15 15:00 | 22.4 | 0.015961 | 279 | 256 | 36.6489
2025-10-15 16:00 | 21.3 | 0.015665 | 148 | 238 | 10.2437
2025-10-15 17:00 | 20.1 | 0.015233 | 98 | 149 | 0.33758
2025-10-15 18:00 | 25.9 | 0.023158 | 0 | 52 | 50.5101
2025-10-15 19:00 | 18.8 | 0.014999 | 0 | 6 | 8.9511
2025-10-15 20:00 | 18.6 | 0.014963 | 0 | 0 | 7.8234
2025-10-15 21:00 | 18.4 | 0.014926 | 0 | 0 | 12.698
2025-10-15 22:00 | 24.4 | 0.021799 | 0 | 0 | 57.4793
2025-10-15 23:00 | 23.6 | 0.020524 | 0 | 0 | 42.7184
2025-10-16 | 23 | 0.019561 | 0 | 0 | 56.1729
2025-10-16 01:00 | 22.5 | 0.018973 | 0 | 0 | 49.2347
2025-10-16 02:00 | 16.5 | 0.01281 | 0 | 0 | 23.1222
2025-10-16 03:00 | 22 | 0.018011 | 0 | 0 | 40.3114
2025-10-16 04:00 | 22.1 | 0.017516 | 0 | 0 | 38.8949
2025-10-16 05:00 | 16.6 | 0.011912 | 0 | 0 | 9.6736
2025-10-16 06:00 | 16.8 | 0.011781 | 0 | 0 | 11.7783
2025-10-16 07:00 | 17.5 | 0.012169 | 0 | 0 | 21.6625
2025-10-16 08:00 | 18.3 | 0.012645 | 321 | 73 | 26.1362
2025-10-16 09:00 | 19 | 0.013052 | 519 | 118 | 39.081
2025-10-16 10:00 | 20.4 | 0.013904 | 668 | 127 | 38.0562
2025-10-16 11:00 | 21.9 | 0.014883 | 699 | 145 | 49.7285
2025-10-16 12:00 | 23.3 | 0.015589 | 599 | 226 | 44.9429
2025-10-16 13:00 | 23 | 0.016375 | 469 | 265 | 27.1729
2025-10-16 14:00 | 22.6 | 0.017023 | 374 | 279 | 21.8211
2025-10-16 15:00 | 22.3 | 0.017948 | 352 | 256 | 19.0636
2025-10-16 16:00 | 22 | 0.017616 | 239 | 170 | 6.3114
2025-10-16 17:00 | 21.6 | 0.017378 | 82 | 104 | 4.9834
2025-10-16 18:00 | 21.3 | 0.017248 | 0 | 38 | 4.2437
2025-10-16 19:00 | 20.9 | 0.017006 | 0 | 4 | -0.067766
2025-10-16 20:00 | 20.4 | 0.016658 | 0 | 0 | 0.056177
2025-10-16 21:00 | 20 | 0.016596 | 0 | 0 | -1.2341
2025-10-16 22:00 | 20 | 0.016245 | 0 | 0 | -3.2341
2025-10-16 23:00 | 19.9 | 0.01597 | 0 | 0 | -3.8052
2025-10-17 | 19.9 | 0.015622 | 0 | 0 | -2.8052
2025-10-17 01:00 | 19.7 | 0.015436 | 0 | 0 | -3.9457
2025-10-17 02:00 | 19.6 | 0.015349 | 0 | 0 | -7.515
2025-10-17 03:00 | 19.4 | 0.015166 | 0 | 0 | -6.652
2025-10-17 04:00 | 19.3 | 0.015075 | 0 | 0 | 8.7804
2025-10-17 05:00 | 19.1 | 0.01489 | 0 | 0 | -2.3531
2025-10-17 06:00 | 19 | 0.0148 | 0 | 0 | -2.919
2025-10-17 07:00 | 19.3 | 0.015247 | 0 | 0 | -5.2196
2025-10-17 08:00 | 19.5 | 0.015604 | 1 | 64 | 1.9162
2025-10-17 09:00 | 19.8 | 0.01607 | 7 | 137 | 2.6243
2025-10-17 10:00 | 21 | 0.016576 | 18 | 213 | 7.5092
2025-10-17 11:00 | 21.4 | 0.016608 | 14 | 234 | 12.823
2025-10-17 12:00 | 22.4 | 0.016247 | 25 | 266 | 10.6489
2025-10-17 13:00 | 21.8 | 0.018062 | 30 | 294 | 9.1462
2025-10-17 14:00 | 21.8 | 0.017465 | 10 | 206 | 6.1462
2025-10-17 15:00 | 21.2 | 0.016839 | 2 | 149 | 1.6649
2025-10-17 16:00 | 21 | 0.017023 | 3 | 135 | 8.5092
2025-10-17 17:00 | 21 | 0.017023 | 2 | 73 | 7.5092
2025-10-17 18:00 | 20 | 0.016159 | 0 | 21 | 1.7659
2025-10-17 19:00 | 19.4 | 0.015565 | 0 | 2 | -0.65201
2025-10-17 20:00 | 19.4 | 0.015902 | 0 | 0 | -1.652
2025-10-17 21:00 | 19 | 0.015655 | 0 | 0 | -5.919
2025-10-17 22:00 | 18.8 | 0.015635 | 0 | 0 | -9.0489
2025-10-17 23:00 | 18.6 | 0.015613 | 0 | 0 | -16.1766
2025-10-18 | 18.6 | 0.015311 | 0 | 0 | -11.1766
2025-10-18 01:00 | 18.5 | 0.015232 | 0 | 0 | -8.7396
2025-10-18 02:00 | 18.4 | 0.01515 | 0 | 0 | -10.302
2025-10-18 03:00 | 18.2 | 0.015316 | 0 | 0 | -15.425
2025-10-18 04:00 | 18.2 | 0.01534 | 0 | 0 | -16.425
2025-10-18 05:00 | 18.2 | 0.014886 | 0 | 0 | -18.425
2025-10-18 06:00 | 18 | 0.01446 | 0 | 0 | -15.5457
2025-10-18 07:00 | 18.2 | 0.015034 | 0 | 0 | -10.425
2025-10-18 08:00 | 18.2 | 0.015017 | 0 | 8 | -13.425
2025-10-18 09:00 | 18.2 | 0.015305 | 0 | 26 | -14.425
2025-10-18 10:00 | 18.2 | 0.015299 | 0 | 46 | -16.425
2025-10-18 11:00 | 18.6 | 0.015691 | 4 | 73 | -16.1766
2025-10-18 12:00 | 19 | 0.015759 | 4 | 75 | -13.919
2025-10-18 13:00 | 19 | 0.015771 | 1 | 46 | -14.919
2025-10-18 14:00 | 19.2 | 0.016331 | 1 | 38 | -11.7866
2025-10-18 15:00 | 19.4 | 0.016545 | 0 | 36 | -11.652
2025-10-18 16:00 | 19.4 | 0.016545 | 0 | 26 | -11.652
2025-10-18 17:00 | 19 | 0.016125 | 0 | 15 | -15.919
2025-10-18 18:00 | 18.8 | 0.015912 | 0 | 5 | -15.0489
2025-10-18 19:00 | 18.8 | 0.015908 | 0 | 1 | -15.0489
2025-10-18 20:00 | 18.8 | 0.015908 | 0 | 0 | -13.0489
2025-10-18 21:00 | 18.6 | 0.015356 | 0 | 0 | -14.1766
2025-10-18 22:00 | 18.6 | 0.01535 | 0 | 0 | -16.1766
2025-10-18 23:00 | 18.6 | 0.015342 | 0 | 0 | -16.1766
2025-10-19 | 18.6 | 0.015341 | 0 | 0 | -18.1766
2025-10-19 01:00 | 18.4 | 0.015151 | 0 | 0 | -21.302
2025-10-19 02:00 | 18.4 | 0.015167 | 0 | 0 | -21.302
2025-10-19 03:00 | 18.2 | 0.015315 | 0 | 0 | -23.425
2025-10-19 04:00 | 18 | 0.014841 | 0 | 0 | -23.5457
2025-10-19 05:00 | 17.6 | 0.014448 | 0 | 0 | -27.7803
2025-10-19 06:00 | 23.3 | 0.020761 | 0 | 0 | 6.9429
2025-10-19 07:00 | 23.5 | 0.021452 | 0 | 0 | 9.126
2025-10-19 08:00 | 18 | 0.015116 | 1 | 25 | -21.5457
2025-10-19 09:00 | 18.2 | 0.015293 | 7 | 82 | -18.425
2025-10-19 10:00 | 18.2 | 0.015307 | 23 | 136 | -17.425
2025-10-19 11:00 | 17.8 | 0.014902 | 46 | 174 | -19.6641
2025-10-19 12:00 | 19.5 | 0.016764 | 69 | 208 | -11.0838
2025-10-19 13:00 | 19.3 | 0.016558 | 98 | 236 | -14.2196
2025-10-19 14:00 | 19.2 | 0.01629 | 121 | 239 | -15.7866
2025-10-19 15:00 | 19 | 0.01609 | 67 | 156 | -12.919
2025-10-19 16:00 | 17.8 | 0.01491 | 6 | 74 | -21.6641
2025-10-19 17:00 | 17.8 | 0.014904 | 4 | 41 | -21.6641
2025-10-19 18:00 | 18.4 | 0.01548 | 0 | 13 | -18.302
2025-10-19 19:00 | 18 | 0.015066 | 0 | 1 | -20.5457
2025-10-19 20:00 | 18 | 0.015053 | 0 | 0 | -16.5457
2025-10-19 21:00 | 17.8 | 0.014844 | 0 | 0 | -12.6641
2025-10-19 22:00 | 17.6 | 0.014632 | 0 | 0 | -12.7803
2025-10-19 23:00 | 17.4 | 0.014422 | 0 | 0 | -4.8941
2025-10-20 | 17 | 0.014056 | 0 | 0 | -8.1148
2025-10-20 01:00 | 16.6 | 0.013692 | 0 | 0 | -10.3264
2025-10-20 02:00 | 16.2 | 0.013348 | 0 | 0 | -6.5288
2025-10-20 03:00 | 15.8 | 0.013007 | 0 | 0 | -10.7221
2025-10-20 04:00 | 20.6 | 0.017702 | 0 | 0 | 9.2048
2025-10-20 05:00 | 15.4 | 0.012656 | 0 | 0 | -18.9064
2025-10-20 06:00 | 20.3 | 0.017351 | 0 | 0 | 17.4827
2025-10-20 07:00 | 21.3 | 0.018468 | 0 | 0 | 27.2437
2025-10-20 08:00 | 21.3 | 0.018453 | 74 | 73 | 26.2437
2025-10-20 09:00 | 16.2 | 0.013306 | 107 | 152 | 2.4712
2025-10-20 10:00 | 16.3 | 0.013316 | 146 | 251 | -0.97906
2025-10-20 11:00 | 16.4 | 0.013326 | 174 | 292 | 2.5713
2025-10-20 12:00 | 16.6 | 0.013635 | 208 | 281 | 3.6736
2025-10-20 13:00 | 17 | 0.014005 | 198 | 281 | 7.8852
2025-10-20 14:00 | 17.2 | 0.014193 | 204 | 252 | -0.0055863
2025-10-20 15:00 | 17.6 | 0.014576 | 179 | 211 | 7.2197
2025-10-20 16:00 | 18 | 0.014768 | 189 | 153 | -11.5457
2025-10-20 17:00 | 17.8 | 0.014754 | 218 | 84 | 8.3359
2025-10-20 18:00 | 16.8 | 0.013826 | 0 | 31 | -4.2217
2025-10-20 19:00 | 16.8 | 0.013822 | 0 | 3 | 6.7783
2025-10-20 20:00 | 22.3 | 0.019631 | 0 | 0 | 33.0636
2025-10-20 21:00 | 17 | 0.013999 | 0 | 0 | -10.1148
2025-10-20 22:00 | 16.8 | 0.013654 | 0 | 0 | 6.7783
2025-10-20 23:00 | 16.8 | 0.013503 | 0 | 0 | 9.7783
2025-10-21 | 16.7 | 0.013418 | 0 | 0 | 9.2257
2025-10-21 01:00 | 16.7 | 0.013275 | 0 | 0 | 11.2257
2025-10-21 02:00 | 16.6 | 0.013341 | 0 | 0 | 9.6736
2025-10-21 03:00 | 16.5 | 0.013417 | 0 | 0 | 14.1222
2025-10-21 04:00 | 16.5 | 0.013411 | 0 | 0 | -0.87784
2025-10-21 05:00 | 16.5 | 0.013415 | 0 | 0 | -11.8778
2025-10-21 06:00 | 16.4 | 0.013332 | 0 | 0 | -18.4287
2025-10-21 07:00 | 22.4 | 0.018917 | 0 | 0 | 13.6489
2025-10-21 08:00 | 22.3 | 0.018371 | 6 | 38 | 13.0636
2025-10-21 09:00 | 16.7 | 0.012561 | 3 | 73 | -17.7743
2025-10-21 10:00 | 16.9 | 0.012861 | 11 | 128 | -16.6686
2025-10-21 11:00 | 17.2 | 0.013253 | 29 | 185 | -12.0056
2025-10-21 12:00 | 17.4 | 0.013566 | 46 | 202 | -11.8941
2025-10-21 13:00 | 17.6 | 0.013754 | 28 | 176 | -10.7803
2025-10-21 14:00 | 17.8 | 0.013945 | 96 | 149 | -9.6641
2025-10-21 15:00 | 24.2 | 0.020913 | 199 | 164 | 31.2854
2025-10-21 16:00 | 23.8 | 0.020617 | 188 | 140 | 31.905
2025-10-21 17:00 | 22.8 | 0.019575 | 141 | 80 | 25.9958
2025-10-21 18:00 | 23.1 | 0.020154 | 0 | 29 | 28.7623
2025-10-21 19:00 | 22.4 | 0.019283 | 0 | 2 | 31.6489
2025-10-21 20:00 | 22.5 | 0.019398 | 0 | 0 | 31.2347
2025-10-21 21:00 | 22.3 | 0.01915 | 0 | 0 | 34.0636
2025-10-21 22:00 | 22.2 | 0.019027 | 0 | 0 | 30.4789
2025-10-21 23:00 | 21.7 | 0.018237 | 0 | 0 | 33.5645
2025-10-22 | 21.7 | 0.018234 | 0 | 0 | 36.5645
2025-10-22 01:00 | 21.4 | 0.017901 | 0 | 0 | 40.823
2025-10-22 02:00 | 21.2 | 0.017877 | 0 | 0 | 37.6649
2025-10-22 03:00 | 21.2 | 0.017886 | 0 | 0 | 34.6649
2025-10-22 04:00 | 21.2 | 0.017886 | 0 | 0 | 50.6649
2025-10-22 05:00 | 15.8 | 0.012646 | 0 | 0 | 21.2779
2025-10-22 06:00 | 15.8 | 0.012646 | 0 | 0 | 16.2779
2025-10-22 07:00 | 16.8 | 0.013049 | 0 | 0 | 29.7783
2025-10-22 08:00 | 17.8 | 0.013444 | 436 | 58 | 33.3359
2025-10-22 09:00 | 18.8 | 0.013991 | 598 | 99 | 35.9511
2025-10-22 10:00 | 18.9 | 0.01441 | 683 | 130 | 29.5158
2025-10-22 11:00 | 19.1 | 0.015096 | 572 | 195 | 19.6469
2025-10-22 12:00 | 19.2 | 0.015698 | 533 | 229 | -1.7866
2025-10-22 13:00 | 20.1 | 0.015387 | 540 | 231 | 18.3376
2025-10-22 14:00 | 21.1 | 0.015076 | 473 | 231 | 17.0868
2025-10-22 15:00 | 22 | 0.014562 | 533 | 174 | 22.3114
2025-10-22 16:00 | 20.7 | 0.014525 | 539 | 112 | 18.78
2025-10-22 17:00 | 19.3 | 0.014135 | 389 | 69 | 11.7804
2025-10-22 18:00 | 24.6 | 0.021369 | 0 | 28 | 45.6755
2025-10-22 19:00 | 17.9 | 0.013996 | 0 | 4 | 16.8948
2025-10-22 20:00 | 17.7 | 0.013962 | 0 | 0 | 18.7775
2025-10-22 21:00 | 17.6 | 0.013865 | 0 | 0 | 15.2197
2025-10-22 22:00 | 17.5 | 0.013927 | 0 | 0 | 15.6625
2025-10-22 23:00 | 17.3 | 0.013897 | 0 | 0 | 10.5499
2025-10-23 | 17.2 | 0.013808 | 0 | 0 | 24.9944
2025-10-23 01:00 | 16.9 | 0.013546 | 0 | 0 | 3.3314
2025-10-23 02:00 | 16.7 | 0.013375 | 0 | 0 | 14.2257
2025-10-23 03:00 | 16.4 | 0.013121 | 0 | 0 | -0.42874
2025-10-23 04:00 | 21.7 | 0.018411 | 0 | 0 | 32.5645
2025-10-23 05:00 | 16.1 | 0.012723 | 0 | 0 | -6.078
2025-10-23 06:00 | 16 | 0.0125 | 0 | 0 | -14.6266
2025-10-23 07:00 | 22.5 | 0.018914 | 0 | 0 | 20.2347
2025-10-23 08:00 | 17.2 | 0.013341 | 185 | 87 | -0.0055863
2025-10-23 09:00 | 17.8 | 0.013855 | 403 | 149 | 13.3359
2025-10-23 10:00 | 18.8 | 0.014445 | 508 | 185 | 27.9511
2025-10-23 11:00 | 19.8 | 0.015047 | 460 | 253 | 7.6243
2025-10-23 12:00 | 20.8 | 0.015658 | 426 | 304 | 18.3558
2025-10-23 13:00 | 21.2 | 0.015692 | 389 | 293 | 20.6649
2025-10-23 14:00 | 21.6 | 0.015715 | 399 | 271 | 7.9834
2025-10-23 15:00 | 22 | 0.015728 | 462 | 233 | 22.3114
2025-10-23 16:00 | 21.3 | 0.015431 | 486 | 166 | 34.2437
2025-10-23 17:00 | 20.7 | 0.015406 | 385 | 99 | 32.78
2025-10-23 18:00 | 20 | 0.015086 | 0 | 40 | 31.7659
2025-10-23 19:00 | 19.2 | 0.014663 | 0 | 5 | 25.2134
2025-10-23 20:00 | 18.4 | 0.014239 | 0 | 0 | 32.698
2025-10-23 21:00 | 17.6 | 0.013818 | 0 | 0 | 32.2197
2025-10-23 22:00 | 23.2 | 0.019713 | 0 | 0 | 69.3523
2025-10-23 23:00 | 22.2 | 0.018319 | 0 | 0 | 62.4789
2025-10-24 | 21.9 | 0.017783 | 0 | 0 | 58.7285
2025-10-24 01:00 | 21.9 | 0.017792 | 0 | 0 | 46.7285
2025-10-24 02:00 | 15.9 | 0.012128 | 0 | 0 | 4.8253
2025-10-24 03:00 | 15.8 | 0.012055 | 0 | 0 | -0.72213
2025-10-24 04:00 | 15.7 | 0.011842 | 0 | 0 | 25.731
2025-10-24 05:00 | 15.7 | 0.011708 | 0 | 0 | 34.731
2025-10-24 06:00 | 15.6 | 0.011367 | 0 | 0 | 39.1846
2025-10-24 07:00 | 16.7 | 0.012196 | 0 | 0 | 29.2257
2025-10-24 08:00 | 17.9 | 0.01301 | 251 | 88 | 19.8948
2025-10-24 09:00 | 19 | 0.01378 | 420 | 154 | 20.081
2025-10-24 10:00 | 20.1 | 0.013716 | 690 | 146 | 18.3376
2025-10-24 11:00 | 21.1 | 0.013666 | 872 | 111 | 61.0868
2025-10-24 12:00 | 22.2 | 0.013634 | 899 | 116 | 63.4789
2025-10-24 13:00 | 23 | 0.01413 | 836 | 146 | 64.1729
2025-10-24 14:00 | 23.8 | 0.014857 | 770 | 162 | 58.905
2025-10-24 15:00 | 24.6 | 0.015386 | 686 | 147 | 47.6755
2025-10-24 16:00 | 23.4 | 0.015586 | 573 | 117 | 37.5341
2025-10-24 17:00 | 22.2 | 0.015471 | 469 | 75 | 40.4789
2025-10-24 18:00 | 21 | 0.015471 | 0 | 30 | 36.5092
2025-10-24 19:00 | 20.1 | 0.015317 | 0 | 3 | 38.3376
2025-10-24 20:00 | 19.1 | 0.014865 | 0 | 0 | 27.6469
2025-10-24 21:00 | 18.2 | 0.014654 | 0 | 0 | 30.575
2025-10-24 22:00 | 18 | 0.014161 | 0 | 0 | 29.4543
2025-10-24 23:00 | 17.8 | 0.013831 | 0 | 0 | 18.3359
2025-10-25 | 17.6 | 0.013356 | 0 | 0 | 17.2197
2025-10-25 01:00 | 17.5 | 0.013283 | 0 | 0 | 30.6625
2025-10-25 02:00 | 17.3 | 0.013272 | 0 | 0 | 21.5499
2025-10-25 03:00 | 17.2 | 0.013346 | 0 | 0 | 9.9944
2025-10-25 04:00 | 16.9 | 0.013084 | 0 | 0 | 8.3314
2025-10-25 05:00 | 16.7 | 0.01291 | 0 | 0 | 3.2257
2025-10-25 06:00 | 16.4 | 0.012656 | 0 | 0 | 8.5713
2025-10-25 07:00 | 17.7 | 0.012996 | 0 | 0 | -1.2225
2025-10-25 08:00 | 18.9 | 0.013206 | 220 | 94 | 13.5158
2025-10-25 09:00 | 20.2 | 0.013621 | 423 | 152 | 17.9099
2025-10-25 10:00 | 21.7 | 0.01361 | 602 | 169 | 36.5645
2025-10-25 11:00 | 23.3 | 0.013748 | 708 | 180 | 45.9429
2025-10-25 12:00 | 24.8 | 0.013671 | 715 | 198 | 52.8742
2025-10-25 13:00 | 24.4 | 0.014491 | 727 | 190 | 53.4793
2025-10-25 14:00 | 24 | 0.015267 | 711 | 179 | 47.094
2025-10-25 15:00 | 23.6 | 0.016001 | 566 | 186 | 39.7184
2025-10-25 16:00 | 22.7 | 0.015963 | 417 | 166 | 33.4082
2025-10-25 17:00 | 21.7 | 0.015778 | 310 | 113 | 34.5645
2025-10-25 18:00 | 20.8 | 0.015648 | 0 | 42 | 33.3558
2025-10-25 19:00 | 20.5 | 0.01553 | 0 | 4 | 30.6302
2025-10-25 20:00 | 20.1 | 0.015488 | 0 | 0 | 28.3376
2025-10-25 21:00 | 19.8 | 0.015363 | 0 | 0 | 28.6243
2025-10-25 22:00 | 19.8 | 0.015393 | 0 | 0 | 30.6243
2025-10-25 23:00 | 19.8 | 0.015424 | 0 | 0 | 30.6243
2025-10-26 | 19.8 | 0.015454 | 0 | 0 | 28.6243
2025-10-26 01:00 | 19.3 | 0.014621 | 0 | 0 | 19.7804
2025-10-26 02:00 | 18.9 | 0.01375 | 0 | 0 | 11.5158
2025-10-26 03:00 | 18.4 | 0.01299 | 0 | 0 | 9.698
2025-10-26 04:00 | 17.9 | 0.01273 | 0 | 0 | 5.8948
2025-10-26 05:00 | 17.5 | 0.012701 | 0 | 0 | 2.6625
2025-10-26 06:00 | 17 | 0.012584 | 0 | 0 | 8.8852
2025-10-26 07:00 | 23.3 | 0.018098 | 0 | 0 | 35.9429
2025-10-26 08:00 | 17.9 | 0.012398 | 126 | 80 | 9.8948
2025-10-26 09:00 | 18.4 | 0.012477 | 213 | 153 | 11.698
2025-10-26 10:00 | 19.2 | 0.012964 | 275 | 219 | 7.2134
2025-10-26 11:00 | 20 | 0.013464 | 376 | 253 | 7.7659
2025-10-26 12:00 | 20.8 | 0.013793 | 422 | 268 | 15.3558
2025-10-26 13:00 | 20.9 | 0.013702 | 333 | 290 | 7.9322
2025-10-26 14:00 | 20.9 | 0.013524 | 155 | 261 | 5.9322
2025-10-26 15:00 | 21 | 0.013615 | 40 | 228 | -8.4908
2025-10-26 16:00 | 20.7 | 0.013723 | 35 | 182 | 8.78
2025-10-26 17:00 | 20.3 | 0.013912 | 45 | 102 | 4.4827
2025-10-26 18:00 | 20 | 0.014172 | 0 | 35 | 11.7659
2025-10-26 19:00 | 19.3 | 0.014053 | 0 | 3 | 10.7804
2025-10-26 20:00 | 18.5 | 0.013667 | 0 | 0 | 9.2604
2025-10-26 21:00 | 23.9 | 0.019873 | 0 | 0 | 42.4992
2025-10-26 22:00 | 24 | 0.02023 | 0 | 0 | 37.094
2025-10-26 23:00 | 17.7 | 0.01359 | 0 | 0 | 9.7775
2025-10-27 | 17.6 | 0.013656 | 0 | 0 | 5.2197
2025-10-27 01:00 | 17.5 | 0.013576 | 0 | 0 | 1.6625
2025-10-27 02:00 | 17.5 | 0.013583 | 0 | 0 | 3.6625
2025-10-27 03:00 | 17.4 | 0.013651 | 0 | 0 | -0.89407
2025-10-27 04:00 | 17 | 0.013303 | 0 | 0 | -4.1148
2025-10-27 05:00 | 16.7 | 0.012906 | 0 | 0 | -6.7743
2025-10-27 06:00 | 16.3 | 0.012575 | 0 | 0 | -6.9791
2025-10-27 07:00 | 23.4 | 0.019515 | 0 | 0 | 32.5341
2025-10-27 08:00 | 18.1 | 0.01379 | 346 | 60 | 1.0144
2025-10-27 09:00 | 19 | 0.014266 | 516 | 106 | 21.081
2025-10-27 10:00 | 20 | 0.014502 | 558 | 147 | 22.7659
2025-10-27 11:00 | 21 | 0.014887 | 664 | 151 | 18.5092
2025-10-27 12:00 | 22 | 0.015056 | 763 | 133 | 34.3114
2025-10-27 13:00 | 22.1 | 0.015561 | 662 | 170 | 30.8949
2025-10-27 14:00 | 22.1 | 0.015773 | 430 | 237 | 24.8949
2025-10-27 15:00 | 22.2 | 0.016286 | 365 | 206 | 6.4789
2025-10-27 16:00 | 21.4 | 0.016063 | 350 | 130 | 15.823
2025-10-27 17:00 | 20.6 | 0.015819 | 216 | 82 | 11.2048
2025-10-27 18:00 | 19.8 | 0.015729 | 0 | 27 | 1.6243
2025-10-27 19:00 | 19.2 | 0.015637 | 0 | 2 | 11.2134
2025-10-27 20:00 | 18.6 | 0.015528 | 0 | 0 | 20.8234
2025-10-27 21:00 | 18 | 0.015093 | 0 | 0 | 13.4543
2025-10-27 22:00 | 18.3 | 0.015229 | 0 | 0 | 11.1362
2025-10-27 23:00 | 18.5 | 0.015106 | 0 | 0 | 10.2604
2025-10-28 | 18.8 | 0.015074 | 0 | 0 | 25.9511
2025-10-28 01:00 | 18.3 | 0.014605 | 0 | 0 | 17.1362
2025-10-28 02:00 | 17.9 | 0.014394 | 0 | 0 | 31.8948
2025-10-28 03:00 | 17.4 | 0.013944 | 0 | 0 | 27.1059
2025-10-28 04:00 | 17 | 0.013586 | 0 | 0 | -0.11481
2025-10-28 05:00 | 16.6 | 0.013236 | 0 | 0 | 1.6736
2025-10-28 06:00 | 16.2 | 0.012894 | 0 | 0 | 0.47119
2025-10-28 07:00 | 22.5 | 0.019055 | 0 | 0 | 44.2347
2025-10-28 08:00 | 17.5 | 0.013705 | 304 | 72 | 5.6625
2025-10-28 09:00 | 18.2 | 0.014168 | 478 | 133 | 17.575
2025-10-28 10:00 | 19.7 | 0.014902 | 601 | 156 | 23.0543
2025-10-28 11:00 | 21.1 | 0.015714 | 670 | 157 | 45.0868
2025-10-28 12:00 | 22.6 | 0.016639 | 657 | 195 | 50.8211
2025-10-28 13:00 | 22.3 | 0.016343 | 721 | 187 | 41.0636
2025-10-28 14:00 | 22.1 | 0.012777 | 833 | 129 | 43.8949
2025-10-28 15:00 | 21.8 | 0.012745 | 765 | 118 | 51.1462
2025-10-28 16:00 | 20.9 | 0.012416 | 663 | 105 | 28.9322
2025-10-28 17:00 | 26.6 | 0.022946 | 544 | 70 | 71.7712
2025-10-28 18:00 | 26.3 | 0.023056 | 0 | 29 | 68.9413
2025-10-28 19:00 | 18.5 | 0.014301 | 0 | 3 | 30.2604
2025-10-28 20:00 | 18.1 | 0.013931 | 0 | 0 | 26.0144
2025-10-28 21:00 | 23.5 | 0.019809 | 0 | 0 | 66.126
2025-10-28 22:00 | 17.3 | 0.013374 | 0 | 0 | 34.5499
2025-10-28 23:00 | 17.1 | 0.013205 | 0 | 0 | 37.4395
2025-10-29 | 22.4 | 0.018506 | 0 | 0 | 49.6489
2025-10-29 01:00 | 16.4 | 0.012632 | 0 | 0 | 34.5713
2025-10-29 02:00 | 16 | 0.012317 | 0 | 0 | 27.3734
2025-10-29 03:00 | 20.8 | 0.016958 | 0 | 0 | 64.3558
2025-10-29 04:00 | 20.6 | 0.01656 | 0 | 0 | 58.2048
2025-10-29 05:00 | 15.2 | 0.011695 | 0 | 0 | 36.0049
2025-10-29 06:00 | 15 | 0.011415 | 0 | 0 | 31.9185
2025-10-29 07:00 | 16.4 | 0.01222 | 0 | 0 | 50.5713
2025-10-29 08:00 | 17.8 | 0.013064 | 488 | 57 | 55.3359
2025-10-29 09:00 | 19.2 | 0.013945 | 665 | 96 | 61.2134
2025-10-29 10:00 | 20.3 | 0.014231 | 698 | 125 | 54.4827
2025-10-29 11:00 | 21.3 | 0.014578 | 751 | 145 | 65.2437
2025-10-29 12:00 | 22.4 | 0.014794 | 835 | 143 | 65.6489
2025-10-29 13:00 | 22.5 | 0.015303 | 766 | 170 | 64.2347
2025-10-29 14:00 | 22.5 | 0.015517 | 709 | 181 | 53.2347
2025-10-29 15:00 | 22.6 | 0.015829 | 618 | 165 | 48.8211
2025-10-29 16:00 | 21.7 | 0.015357 | 497 | 151 | 39.5645
2025-10-29 17:00 | 20.9 | 0.014978 | 416 | 97 | 46.9322
2025-10-29 18:00 | 20 | 0.014503 | 0 | 35 | 45.7659
2025-10-29 19:00 | 18.9 | 0.013688 | 0 | 3 | 46.5158
2025-10-29 20:00 | 17.9 | 0.012842 | 0 | 0 | 46.8948
2025-10-29 21:00 | 22.8 | 0.017723 | 0 | 0 | 79.9958
2025-10-29 22:00 | 22.8 | 0.017512 | 0 | 0 | 85.9958
2025-10-29 23:00 | 16.8 | 0.011821 | 0 | 0 | 52.7783
2025-10-30 | 16.8 | 0.011679 | 0 | 0 | 51.7783
2025-10-30 01:00 | 16.5 | 0.011737 | 0 | 0 | 46.1222
2025-10-30 02:00 | 16.3 | 0.011865 | 0 | 0 | 35.0209
2025-10-30 03:00 | 21.5 | 0.016934 | 0 | 0 | 60.4029
2025-10-30 04:00 | 21.5 | 0.017132 | 0 | 0 | 36.4029
2025-10-30 05:00 | 21.3 | 0.016923 | 0 | 0 | 33.2437
2025-10-30 06:00 | 21.4 | 0.017228 | 0 | 0 | 32.823
2025-10-30 07:00 | 22.4 | 0.01792 | 0 | 0 | 38.6489
2025-10-30 08:00 | 17.7 | 0.013137 | 299 | 56 | 10.7775
2025-10-30 09:00 | 18.6 | 0.013747 | 425 | 104 | 12.8234
2025-10-30 10:00 | 20.2 | 0.0138 | 534 | 143 | 23.9099
2025-10-30 11:00 | 21.8 | 0.013694 | 541 | 183 | 37.1462
2025-10-30 12:00 | 23.4 | 0.013829 | 505 | 195 | 31.5341
2025-10-30 13:00 | 23 | 0.013919 | 605 | 163 | 30.1729
2025-10-30 14:00 | 22.6 | 0.013791 | 678 | 138 | 40.8211
2025-10-30 15:00 | 22.2 | 0.013861 | 582 | 143 | 38.4789
2025-10-30 16:00 | 21.7 | 0.014016 | 483 | 127 | 24.5645
2025-10-30 17:00 | 21.3 | 0.014236 | 450 | 77 | 28.2437
2025-10-30 18:00 | 20.8 | 0.014346 | 0 | 27 | 32.3558
2025-10-30 19:00 | 19.8 | 0.013984 | 0 | 3 | 39.6243
2025-10-30 20:00 | 18.8 | 0.013446 | 0 | 0 | 24.9511
2025-10-30 21:00 | 17.8 | 0.013066 | 0 | 0 | 18.3359
2025-10-30 22:00 | 17.7 | 0.012985 | 0 | 0 | 12.7775
2025-10-30 23:00 | 17.7 | 0.013138 | 0 | 0 | 24.7775
2025-10-31 | 17.6 | 0.013057 | 0 | 0 | 25.2197
2025-10-31 01:00 | 17.5 | 0.012828 | 0 | 0 | 23.6625
2025-10-31 02:00 | 17.3 | 0.012667 | 0 | 0 | 19.5499
2025-10-31 03:00 | 17.2 | 0.012444 | 0 | 0 | 18.9944
2025-10-31 04:00 | 17.1 | 0.012655 | 0 | 0 | 29.4395
2025-10-31 05:00 | 17.1 | 0.012946 | 0 | 0 | 28.4395
2025-10-31 06:00 | 17 | 0.013152 | 0 | 0 | 26.8852
2025-10-31 07:00 | 17.9 | 0.01285 | 0 | 0 | 32.8948
2025-10-31 08:00 | 18.7 | 0.012707 | 426 | 52 | 40.3869
2025-10-31 09:00 | 19.6 | 0.012422 | 615 | 84 | 40.485
2025-10-31 10:00 | 20.9 | 0.012749 | 675 | 111 | 44.9322
2025-10-31 11:00 | 22.1 | 0.012951 | 697 | 153 | 39.8949
2025-10-31 12:00 | 23.4 | 0.013394 | 684 | 176 | 41.5341
2025-10-31 13:00 | 23.6 | 0.013566 | 651 | 173 | 41.7184
2025-10-31 14:00 | 23.8 | 0.013739 | 696 | 159 | 51.905
2025-10-31 15:00 | 24 | 0.013915 | 647 | 133 | 43.094
2025-10-31 16:00 | 23.1 | 0.013796 | 517 | 107 | 38.7623
2025-10-31 17:00 | 22.3 | 0.013529 | 422 | 72 | 27.0636
2025-10-31 18:00 | 21.4 | 0.013359 | 0 | 29 | 34.823
2025-10-31 19:00 | 18.8 | 0.012626 | 0 | 3 | 32.9511
2025-10-31 20:00 | 18.1 | 0.012539 | 0 | 0 | 28.0144
2025-10-31 21:00 | 17.7 | 0.012527 | 0 | 0 | 21.7775
2025-10-31 22:00 | 17.7 | 0.012841 | 0 | 0 | 27.7775
2025-10-31 23:00 | 17.8 | 0.01324 | 0 | 0 | 23.3359
2025-11-01 | 17.9 | 0.013492 | 0 | 0 | 16.8948
2025-11-01 01:00 | 18 | 0.0139 | 0 | 0 | 9.4543
2025-11-01 02:00 | 17.9 | 0.013815 | 0 | 0 | 4.8948
2025-11-01 03:00 | 17.7 | 0.01364 | 0 | 0 | 3.7775
2025-11-01 04:00 | 17.8 | 0.013725 | 0 | 0 | 6.3359
2025-11-01 05:00 | 18.2 | 0.01392 | 0 | 0 | 6.575
2025-11-01 06:00 | 19 | 0.014477 | 0 | 0 | 13.081
2025-11-01 07:00 | 18.5 | 0.014187 | 0 | 0 | 14.2604
2025-11-01 08:00 | 19.5 | 0.014769 | 398 | 57 | 17.9162
2025-11-01 09:00 | 20.6 | 0.015457 | 552 | 102 | 35.2048
2025-11-01 10:00 | 21.6 | 0.014908 | 635 | 137 | 39.9834
2025-11-01 11:00 | 22.6 | 0.014222 | 631 | 161 | 37.8211
2025-11-01 12:00 | 23.6 | 0.01382 | 656 | 175 | 45.7184
2025-11-01 13:00 | 23.8 | 0.01378 | 678 | 180 | 38.905
2025-11-01 14:00 | 24 | 0.013514 | 624 | 166 | 45.094
2025-11-01 15:00 | 24.2 | 0.013464 | 584 | 143 | 46.2854
2025-11-01 16:00 | 22.9 | 0.013891 | 574 | 110 | 30.584
2025-11-01 17:00 | 21.5 | 0.014077 | 494 | 66 | 27.4029
2025-11-01 18:00 | 20.2 | 0.014392 | 0 | 24 | 26.9099
2025-11-01 19:00 | 19.5 | 0.014102 | 0 | 2 | 26.9162
2025-11-01 20:00 | 18.7 | 0.013558 | 0 | 0 | 34.3869
2025-11-01 21:00 | 24.7 | 0.020226 | 0 | 0 | 76.2746
2025-11-01 22:00 | 24.5 | 0.019515 | 0 | 0 | 70.0771
2025-11-01 23:00 | 17.7 | 0.012416 | 0 | 0 | 38.7775
2025-11-02 | 17.6 | 0.01204 | 0 | 0 | 27.2197
2025-11-02 01:00 | 17.3 | 0.011669 | 0 | 0 | 22.5499
2025-11-02 02:00 | 17.1 | 0.011525 | 0 | 0 | 14.4395
2025-11-02 03:00 | 23 | 0.016542 | 0 | 0 | 50.1729
2025-11-02 04:00 | 22.9 | 0.016439 | 0 | 0 | 55.584
2025-11-02 05:00 | 16.9 | 0.011097 | 0 | 0 | 39.3314
2025-11-02 06:00 | 17 | 0.011025 | 0 | 0 | 33.8852
2025-11-02 07:00 | 18.2 | 0.011434 | 0 | 0 | 36.575
2025-11-02 08:00 | 19.4 | 0.011831 | 351 | 58 | 43.348
2025-11-02 09:00 | 20.6 | 0.01203 | 409 | 119 | 30.2048
2025-11-02 10:00 | 21.5 | 0.012345 | 486 | 173 | 28.4029
2025-11-02 11:00 | 22.5 | 0.012731 | 588 | 197 | 29.2347
2025-11-02 12:00 | 23.4 | 0.013029 | 658 | 193 | 44.5341
2025-11-02 13:00 | 23.5 | 0.013117 | 610 | 189 | 48.126
2025-11-02 14:00 | 23.5 | 0.012909 | 446 | 188 | 45.126
2025-11-02 15:00 | 23.6 | 0.012996 | 363 | 199 | 28.7184
2025-11-02 16:00 | 22.7 | 0.012913 | 295 | 183 | 28.4082
2025-11-02 17:00 | 21.9 | 0.012875 | 160 | 110 | 26.7285
2025-11-02 18:00 | 21 | 0.012728 | 0 | 37 | 19.5092
2025-11-02 19:00 | 20.1 | 0.012729 | 0 | 3 | 22.3376
2025-11-02 20:00 | 19.3 | 0.012602 | 0 | 0 | 14.7804
2025-11-02 21:00 | 25 | 0.01895 | 0 | 0 | 38.0753
2025-11-02 22:00 | 25 | 0.018472 | 0 | 0 | 37.0753
2025-11-02 23:00 | 24.5 | 0.01745 | 0 | 0 | 33.0771
2025-11-03 | 24.4 | 0.016884 | 0 | 0 | 37.4793
2025-11-03 01:00 | 24.2 | 0.017372 | 0 | 0 | 35.2854
2025-11-03 02:00 | 23.9 | 0.017512 | 0 | 0 | 35.4992
2025-11-03 03:00 | 24 | 0.018083 | 0 | 0 | 33.094
2025-11-03 04:00 | 23.9 | 0.018422 | 0 | 0 | 34.4992
2025-11-03 05:00 | 24 | 0.019218 | 0 | 0 | 34.094
2025-11-03 06:00 | 23.9 | 0.019552 | 0 | 0 | 36.4992
2025-11-03 07:00 | 24.2 | 0.019438 | 0 | 0 | 33.2854
2025-11-03 08:00 | 18.7 | 0.013418 | 255 | 38 | 3.3869
2025-11-03 09:00 | 19.2 | 0.013507 | 420 | 103 | 7.2134
2025-11-03 10:00 | 20.1 | 0.013418 | 514 | 151 | 6.3376
2025-11-03 11:00 | 20.9 | 0.01337 | 534 | 167 | 12.9322
2025-11-03 12:00 | 21.8 | 0.013361 | 404 | 217 | 18.1462
2025-11-03 13:00 | 21.2 | 0.01344 | 300 | 227 | 4.6649
2025-11-03 14:00 | 20.6 | 0.013493 | 348 | 208 | 6.2048
2025-11-03 15:00 | 20 | 0.013697 | 413 | 178 | 5.7659
2025-11-03 16:00 | 26.1 | 0.020796 | 398 | 118 | 43.7245
2025-11-03 17:00 | 25.4 | 0.020927 | 221 | 69 | 32.4847
2025-11-03 18:00 | 25.1 | 0.021533 | 0 | 22 | 27.6767
2025-11-03 19:00 | 24.1 | 0.02047 | 0 | 2 | 30.6894
2025-11-03 20:00 | 24.2 | 0.020827 | 0 | 0 | 34.2854
2025-11-03 21:00 | 24.4 | 0.021319 | 0 | 0 | 37.4793
2025-11-03 22:00 | 24.5 | 0.021689 | 0 | 0 | 30.0771
2025-11-03 23:00 | 24.1 | 0.021159 | 0 | 0 | 31.6894
2025-11-04 | 23.9 | 0.021127 | 0 | 0 | 37.4992
2025-11-04 01:00 | 23.7 | 0.02065 | 0 | 0 | 34.3114
2025-11-04 02:00 | 23.5 | 0.020182 | 0 | 0 | 34.126
2025-11-04 03:00 | 23.6 | 0.020094 | 0 | 0 | 32.7184
2025-11-04 04:00 | 23.6 | 0.020097 | 0 | 0 | 32.7184
2025-11-04 05:00 | 23.7 | 0.020226 | 0 | 0 | 27.3114
2025-11-04 06:00 | 23.7 | 0.02023 | 0 | 0 | 33.3114
2025-11-04 07:00 | 18.1 | 0.01356 | 0 | 0 | 7.0144
2025-11-04 08:00 | 19.3 | 0.013953 | 243 | 49 | 4.7804
2025-11-04 09:00 | 20.4 | 0.014404 | 282 | 129 | 8.0562
2025-11-04 10:00 | 21.5 | 0.015433 | 420 | 183 | 17.4029
2025-11-04 11:00 | 22.5 | 0.016424 | 585 | 181 | 34.2347
2025-11-04 12:00 | 23.6 | 0.017581 | 631 | 181 | 38.7184
2025-11-04 13:00 | 22.9 | 0.017267 | 535 | 229 | 33.584
2025-11-04 14:00 | 22.1 | 0.016839 | 402 | 238 | 32.8949
2025-11-04 15:00 | 21.4 | 0.016512 | 386 | 172 | 14.823
2025-11-04 16:00 | 20.7 | 0.016167 | 378 | 116 | 13.78
2025-11-04 17:00 | 19.9 | 0.015718 | 339 | 70 | 10.1948
2025-11-04 18:00 | 19.2 | 0.015535 | 0 | 27 | 19.2134
2025-11-04 19:00 | 18.9 | 0.015242 | 0 | 2 | 10.5158
2025-11-04 20:00 | 18.5 | 0.014699 | 0 | 0 | 10.2604
2025-11-04 21:00 | 18.2 | 0.01442 | 0 | 0 | -7.425
2025-11-04 22:00 | 24.2 | 0.021065 | 0 | 0 | 33.2854
2025-11-04 23:00 | 17.8 | 0.014062 | 0 | 0 | -4.6641
2025-11-05 | 17.6 | 0.013886 | 0 | 0 | 0.21974
2025-11-05 01:00 | 23.5 | 0.019962 | 0 | 0 | 33.126
2025-11-05 02:00 | 23.3 | 0.019499 | 0 | 0 | 32.9429
2025-11-05 03:00 | 23.2 | 0.019163 | 0 | 0 | 33.3523
2025-11-05 04:00 | 23.3 | 0.019282 | 0 | 0 | 26.9429
2025-11-05 05:00 | 22.6 | 0.018667 | 0 | 0 | 23.8211
2025-11-05 06:00 | 22.8 | 0.019113 | 0 | 0 | 27.9958
2025-11-05 07:00 | 23.4 | 0.019829 | 0 | 0 | 29.5341
2025-11-05 08:00 | 18 | 0.014235 | 152 | 58 | 4.4543
2025-11-05 09:00 | 18.6 | 0.014946 | 237 | 114 | -3.1766
2025-11-05 10:00 | 20.1 | 0.014845 | 284 | 181 | 5.3376
2025-11-05 11:00 | 21.7 | 0.014851 | 397 | 223 | 11.5645
2025-11-05 12:00 | 23.2 | 0.015014 | 561 | 226 | 25.3523
2025-11-05 13:00 | 22.5 | 0.015208 | 541 | 243 | 19.2347
2025-11-05 14:00 | 21.7 | 0.015457 | 545 | 219 | 21.5645
2025-11-05 15:00 | 21 | 0.015931 | 453 | 156 | 26.5092
2025-11-05 16:00 | 20.9 | 0.016392 | 334 | 110 | 11.9322
2025-11-05 17:00 | 20.9 | 0.017141 | 286 | 65 | 21.9322
2025-11-05 18:00 | 20.8 | 0.017779 | 0 | 25 | 15.3558
2025-11-05 19:00 | 20.2 | 0.017105 | 0 | 1 | 6.9099
2025-11-05 20:00 | 19.6 | 0.016454 | 0 | 0 | 8.485
2025-11-05 21:00 | 19 | 0.015825 | 0 | 0 | 3.081
2025-11-05 22:00 | 18.9 | 0.015398 | 0 | 0 | 4.5158
2025-11-05 23:00 | 18.8 | 0.014976 | 0 | 0 | 2.9511
2025-11-06 | 18.7 | 0.014559 | 0 | 0 | -2.6131
2025-11-06 01:00 | 18.6 | 0.014312 | 0 | 0 | 3.8234
2025-11-06 02:00 | 18.6 | 0.013996 | 0 | 0 | 4.8234
2025-11-06 03:00 | 18.5 | 0.013753 | 0 | 0 | 9.2604
2025-11-06 04:00 | 18.4 | 0.013826 | 0 | 0 | 1.698
2025-11-06 05:00 | 18.4 | 0.013986 | 0 | 0 | 8.698
2025-11-06 06:00 | 18.3 | 0.014056 | 0 | 0 | 9.1362
2025-11-06 07:00 | 18.7 | 0.013922 | 0 | 0 | 17.3869
2025-11-06 08:00 | 19.2 | 0.013693 | 351 | 59 | 21.2134
2025-11-06 09:00 | 19.6 | 0.013521 | 576 | 101 | 22.485
2025-11-06 10:00 | 20.4 | 0.013862 | 710 | 123 | 38.0562
2025-11-06 11:00 | 21.2 | 0.014011 | 700 | 133 | 41.6649
2025-11-06 12:00 | 22 | 0.014332 | 592 | 184 | 31.3114
2025-11-06 13:00 | 22.4 | 0.014496 | 577 | 198 | 32.6489
2025-11-06 14:00 | 22.8 | 0.014659 | 560 | 168 | 37.9958
2025-11-06 15:00 | 23.2 | 0.015033 | 599 | 144 | 27.3523
2025-11-06 16:00 | 22.3 | 0.015026 | 480 | 112 | 33.0636
2025-11-06 17:00 | 21.5 | 0.015066 | 230 | 78 | 12.4029
2025-11-06 18:00 | 20.6 | 0.01515 | 0 | 26 | 8.2048
2025-11-06 19:00 | 19.9 | 0.015012 | 0 | 2 | 16.1948
2025-11-06 20:00 | 19.3 | 0.014949 | 0 | 0 | 18.7804
2025-11-06 21:00 | 18.6 | 0.014933 | 0 | 0 | 11.8234
2025-11-06 22:00 | 18.5 | 0.014839 | 0 | 0 | 16.2604
2025-11-06 23:00 | 18.3 | 0.014808 | 0 | 0 | 8.1362
2025-11-07 | 18.2 | 0.014713 | 0 | 0 | 3.575
2025-11-07 01:00 | 24.3 | 0.021636 | 0 | 0 | 36.8821
2025-11-07 02:00 | 18.1 | 0.014634 | 0 | 0 | -1.9856
2025-11-07 03:00 | 18 | 0.014547 | 0 | 0 | 0.45428
2025-11-07 04:00 | 17.7 | 0.014265 | 0 | 0 | -2.2225
2025-11-07 05:00 | 17.3 | 0.013897 | 0 | 0 | -0.45012
2025-11-07 06:00 | 22.9 | 0.019834 | 0 | 0 | 35.584
2025-11-07 07:00 | 17.8 | 0.013723 | 0 | 0 | 14.3359
2025-11-07 08:00 | 18.6 | 0.013628 | 377 | 60 | 9.8234
2025-11-07 09:00 | 19.4 | 0.013652 | 525 | 108 | 20.348
2025-11-07 10:00 | 19.9 | 0.013742 | 634 | 129 | 23.1948
2025-11-07 11:00 | 20.3 | 0.013736 | 609 | 177 | 28.4827
2025-11-07 12:00 | 20.8 | 0.013806 | 599 | 198 | 13.3558
2025-11-07 13:00 | 21.6 | 0.014721 | 676 | 175 | 19.9834
2025-11-07 14:00 | 22.3 | 0.015796 | 647 | 161 | 32.0636
2025-11-07 15:00 | 23.1 | 0.01683 | 506 | 143 | 31.7623
2025-11-07 16:00 | 22.5 | 0.016208 | 422 | 119 | 27.2347
2025-11-07 17:00 | 22 | 0.015904 | 394 | 72 | 33.3114
2025-11-07 18:00 | 21.4 | 0.015313 | 0 | 26 | 21.823
2025-11-07 19:00 | 20.7 | 0.015016 | 0 | 2 | 26.78
2025-11-07 20:00 | 19.9 | 0.014793 | 0 | 0 | 14.1948
2025-11-07 21:00 | 19.2 | 0.014478 | 0 | 0 | -3.7866
2025-11-07 22:00 | 18.9 | 0.014368 | 0 | 0 | -7.4842
2025-11-07 23:00 | 18.5 | 0.014324 | 0 | 0 | -0.73957
2025-11-08 | 18.2 | 0.014208 | 0 | 0 | 0.575
2025-11-08 01:00 | 18.1 | 0.014127 | 0 | 0 | -2.9856
2025-11-08 02:00 | 17.9 | 0.013956 | 0 | 0 | 4.8948
2025-11-08 03:00 | 17.8 | 0.013876 | 0 | 0 | 9.3359
2025-11-08 04:00 | 17.4 | 0.013669 | 0 | 0 | 2.1059
2025-11-08 05:00 | 17 | 0.013464 | 0 | 0 | -0.11481
2025-11-08 06:00 | 16.6 | 0.013259 | 0 | 0 | 8.6736
2025-11-08 07:00 | 17.6 | 0.013378 | 0 | 0 | 11.2197
2025-11-08 08:00 | 18.6 | 0.01361 | 324 | 57 | 14.8234
2025-11-08 09:00 | 19.6 | 0.013809 | 523 | 111 | 24.485
2025-11-08 10:00 | 19.7 | 0.014237 | 676 | 136 | 25.0543
2025-11-08 11:00 | 19.9 | 0.014937 | 728 | 151 | 37.1948
2025-11-08 12:00 | 20 | 0.015555 | 660 | 194 | 28.7659
2025-11-08 13:00 | 20 | 0.015742 | 542 | 235 | 20.7659
2025-11-08 14:00 | 26.8 | 0.024056 | 458 | 218 | 45.9942
2025-11-08 15:00 | 20 | 0.01594 | 434 | 162 | 6.7659
2025-11-08 16:00 | 19.5 | 0.01578 | 428 | 113 | 16.9162
2025-11-08 17:00 | 19.1 | 0.015548 | 425 | 66 | 17.6469
2025-11-08 18:00 | 25.2 | 0.023297 | 0 | 24 | 63.2787
2025-11-08 19:00 | 18.5 | 0.015118 | 0 | 2 | 28.2604
2025-11-08 20:00 | 18.3 | 0.014765 | 0 | 0 | 26.1362
2025-11-08 21:00 | 18.2 | 0.014354 | 0 | 0 | 26.575
2025-11-08 22:00 | 17.9 | 0.014081 | 0 | 0 | 20.8948
2025-11-08 23:00 | 17.7 | 0.013751 | 0 | 0 | 20.7775
2025-11-09 | 17.4 | 0.013488 | 0 | 0 | 20.1059
2025-11-09 01:00 | 17.1 | 0.012945 | 0 | 0 | 29.4395
2025-11-09 02:00 | 16.7 | 0.012337 | 0 | 0 | 26.2257
2025-11-09 03:00 | 16.4 | 0.011828 | 0 | 0 | 15.5713
2025-11-09 04:00 | 15.9 | 0.011582 | 0 | 0 | 7.8253
2025-11-09 05:00 | 15.5 | 0.011544 | 0 | 0 | 0.63885
2025-11-09 06:00 | 20.1 | 0.015874 | 0 | 0 | 34.3376
2025-11-09 07:00 | 16.1 | 0.012265 | 0 | 0 | 11.922
2025-11-09 08:00 | 17.3 | 0.013248 | 334 | 66 | 29.5499
2025-11-09 09:00 | 18.4 | 0.014367 | 509 | 122 | 32.698
2025-11-09 10:00 | 19.4 | 0.014636 | 640 | 144 | 33.348
2025-11-09 11:00 | 20.4 | 0.011663 | 775 | 131 | 44.0562
2025-11-09 12:00 | 21.4 | 0.01526 | 861 | 120 | 54.823
2025-11-09 13:00 | 21 | 0.015081 | 800 | 142 | 53.5092
2025-11-09 14:00 | 20.6 | 0.0149 | 583 | 184 | 41.2048
2025-11-09 15:00 | 20.2 | 0.014719 | 482 | 174 | 23.9099
2025-11-09 16:00 | 19.5 | 0.01442 | 419 | 133 | 15.9162
2025-11-09 17:00 | 18.7 | 0.014188 | 262 | 92 | 5.3869
2025-11-09 18:00 | 25.3 | 0.02221 | 0 | 31 | 46.8814
2025-11-09 19:00 | 23.9 | 0.020587 | 0 | 2 | 39.4992
2025-11-09 20:00 | 24 | 0.020936 | 0 | 0 | 47.094
2025-11-09 21:00 | 23.6 | 0.020637 | 0 | 0 | 55.7184
2025-11-09 22:00 | 23.7 | 0.020322 | 0 | 0 | 59.3114
2025-11-09 23:00 | 17.7 | 0.013752 | 0 | 0 | 17.7775
2025-11-10 | 18 | 0.013714 | 0 | 0 | 16.4543
2025-11-10 01:00 | 17.7 | 0.013312 | 0 | 0 | 29.7775
2025-11-10 02:00 | 17.5 | 0.012854 | 0 | 0 | 40.6625
2025-11-10 03:00 | 17.2 | 0.012471 | 0 | 0 | 44.9944
2025-11-10 04:00 | 16.8 | 0.012295 | 0 | 0 | 17.7783
2025-11-10 05:00 | 16.4 | 0.012119 | 0 | 0 | 18.5713
2025-11-10 06:00 | 16 | 0.011942 | 0 | 0 | 19.3734
2025-11-10 07:00 | 16.8 | 0.012432 | 0 | 0 | 39.7783
2025-11-10 08:00 | 17.6 | 0.012786 | 486 | 49 | 53.2197
2025-11-10 09:00 | 18.4 | 0.013298 | 681 | 78 | 54.698
2025-11-10 10:00 | 20.3 | 0.012687 | 788 | 90 | 63.4827
2025-11-10 11:00 | 22.1 | 0.012016 | 830 | 109 | 75.8949
2025-11-10 12:00 | 24 | 0.011288 | 750 | 171 | 79.094
2025-11-10 13:00 | 22.8 | 0.012139 | 607 | 231 | 54.9958
2025-11-10 14:00 | 21.6 | 0.013194 | 623 | 197 | 34.9834
2025-11-10 15:00 | 27.6 | 0.015723 | 643 | 146 | 80.9105
2025-11-10 16:00 | 26.8 | 0.016306 | 515 | 126 | 65.9942
2025-11-10 17:00 | 19.7 | 0.013933 | 393 | 79 | 31.0543
2025-11-10 18:00 | 19.4 | 0.013834 | 0 | 25 | 26.348
2025-11-10 19:00 | 18.5 | 0.013696 | 0 | 2 | 32.2604
2025-11-10 20:00 | 17.7 | 0.013612 | 0 | 0 | 20.7775
2025-11-10 21:00 | 23 | 0.019897 | 0 | 0 | 70.1729
2025-11-10 22:00 | 22.6 | 0.018997 | 0 | 0 | 64.8211
2025-11-10 23:00 | 16 | 0.0122 | 0 | 0 | 44.3734
2025-11-11 | 15.6 | 0.011627 | 0 | 0 | 36.1846
2025-11-11 01:00 | 15.5 | 0.011686 | 0 | 0 | 38.6388
2025-11-11 02:00 | 15.3 | 0.011539 | 0 | 0 | 45.549
2025-11-11 03:00 | 15.2 | 0.011596 | 0 | 0 | 32.0049
2025-11-11 04:00 | 15.1 | 0.01152 | 0 | 0 | 37.4614
2025-11-11 05:00 | 14.9 | 0.01137 | 0 | 0 | 31.3761
2025-11-11 06:00 | 14.8 | 0.011295 | 0 | 0 | 36.8343
2025-11-11 07:00 | 15.7 | 0.011436 | 0 | 0 | 45.731
2025-11-11 08:00 | 16.7 | 0.011624 | 425 | 49 | 47.2257
2025-11-11 09:00 | 17.6 | 0.011707 | 617 | 84 | 43.2197
2025-11-11 10:00 | 19.1 | 0.012385 | 718 | 105 | 52.6469
2025-11-11 11:00 | 20.7 | 0.013152 | 748 | 124 | 52.78
2025-11-11 12:00 | 22.2 | 0.01384 | 837 | 120 | 62.4789
2025-11-11 13:00 | 21.8 | 0.013903 | 804 | 132 | 55.1462
2025-11-11 14:00 | 21.4 | 0.013764 | 694 | 155 | 49.823
2025-11-11 15:00 | 21 | 0.013809 | 653 | 146 | 27.5092
2025-11-11 16:00 | 20.9 | 0.013909 | 643 | 109 | 37.9322
2025-11-11 17:00 | 20.7 | 0.013919 | 534 | 64 | 47.78
2025-11-11 18:00 | 20.6 | 0.013833 | 0 | 26 | 39.2048
2025-11-11 19:00 | 19.7 | 0.01358 | 0 | 2 | 34.0543
2025-11-11 20:00 | 18.7 | 0.013222 | 0 | 0 | 38.3869
2025-11-11 21:00 | 17.8 | 0.013086 | 0 | 0 | 23.3359
2025-11-11 22:00 | 17.2 | 0.012595 | 0 | 0 | 36.9944
2025-11-11 23:00 | 22.4 | 0.017534 | 0 | 0 | 55.6489
2025-11-12 | 22 | 0.017108 | 0 | 0 | 64.3114
2025-11-12 01:00 | 22.2 | 0.017528 | 0 | 0 | 59.4789
2025-11-12 02:00 | 21.4 | 0.016864 | 0 | 0 | 55.823
2025-11-12 03:00 | 21.6 | 0.017079 | 0 | 0 | 48.9834
2025-11-12 04:00 | 21.8 | 0.0175 | 0 | 0 | 47.1462
2025-11-12 05:00 | 21.6 | 0.017288 | 0 | 0 | 57.9834
2025-11-12 06:00 | 21.7 | 0.017601 | 0 | 0 | 45.5645
2025-11-12 07:00 | 17 | 0.012305 | 0 | 0 | 12.8852
2025-11-12 08:00 | 18.4 | 0.012503 | 324 | 54 | 27.698
2025-11-12 09:00 | 19.8 | 0.012965 | 449 | 102 | 24.6243
2025-11-12 10:00 | 21.3 | 0.014242 | 487 | 151 | 36.2437
2025-11-12 11:00 | 22.7 | 0.015535 | 472 | 199 | 30.4082
2025-11-12 12:00 | 24.2 | 0.016809 | 511 | 217 | 44.2854
2025-11-12 13:00 | 23.3 | 0.016776 | 579 | 203 | 32.9429
2025-11-12 14:00 | 22.5 | 0.016798 | 634 | 161 | 28.2347
2025-11-12 15:00 | 21.6 | 0.016671 | 566 | 119 | 33.9834
2025-11-12 16:00 | 21.2 | 0.016445 | 469 | 102 | 25.6649
2025-11-12 17:00 | 20.8 | 0.016218 | 410 | 70 | 10.3558
2025-11-12 18:00 | 20.4 | 0.015992 | 0 | 21 | 29.0562
2025-11-12 19:00 | 19.8 | 0.015739 | 0 | 2 | 29.6243
2025-11-12 20:00 | 19.2 | 0.01548 | 0 | 0 | 18.2134
2025-11-12 21:00 | 18.6 | 0.015055 | 0 | 0 | 7.8234
2025-11-12 22:00 | 18.2 | 0.014522 | 0 | 0 | 5.575
2025-11-12 23:00 | 17.8 | 0.014005 | 0 | 0 | 5.3359
2025-11-13 | 17.4 | 0.013504 | 0 | 0 | 1.1059
2025-11-13 01:00 | 17.3 | 0.013421 | 0 | 0 | 2.5499
2025-11-13 02:00 | 17.1 | 0.013252 | 0 | 0 | 2.4395
2025-11-13 03:00 | 17 | 0.01317 | 0 | 0 | 4.8852
2025-11-13 04:00 | 17.2 | 0.013333 | 0 | 0 | 4.9944
2025-11-13 05:00 | 17.4 | 0.013498 | 0 | 0 | 8.1059
2025-11-13 06:00 | 17.6 | 0.013664 | 0 | 0 | 12.2197
2025-11-13 07:00 | 17.8 | 0.013832 | 0 | 0 | 9.3359
2025-11-13 08:00 | 18 | 0.014002 | 257 | 51 | 9.4543
2025-11-13 09:00 | 18.2 | 0.014174 | 406 | 101 | 5.575
2025-11-13 10:00 | 18.9 | 0.01485 | 527 | 140 | 22.5158
2025-11-13 11:00 | 26.4 | 0.018516 | 670 | 142 | 56.5507
2025-11-13 12:00 | 20.4 | 0.012261 | 651 | 142 | 33.0562
2025-11-13 13:00 | 20.9 | 0.012454 | 527 | 187 | 11.9322
2025-11-13 14:00 | 21.5 | 0.015024 | 537 | 173 | 31.4029
2025-11-13 15:00 | 22 | 0.014295 | 574 | 125 | 39.3114
2025-11-13 16:00 | 21.5 | 0.013857 | 577 | 104 | 34.4029
2025-11-13 17:00 | 20.9 | 0.013531 | 483 | 66 | 28.9322
2025-11-13 18:00 | 20.4 | 0.013291 | 0 | 23 | 19.0562
2025-11-13 19:00 | 19.5 | 0.012892 | 0 | 2 | 30.9162
2025-11-13 20:00 | 18.7 | 0.012571 | 0 | 0 | 38.3869
2025-11-13 21:00 | 17.8 | 0.012169 | 0 | 0 | 29.3359
2025-11-13 22:00 | 17.5 | 0.012084 | 0 | 0 | 39.6625
2025-11-13 23:00 | 17.3 | 0.011929 | 0 | 0 | 36.5499
2025-11-14 | 17 | 0.011844 | 0 | 0 | 26.8852
2025-11-14 01:00 | 22.6 | 0.01712 | 0 | 0 | 59.8211
2025-11-14 02:00 | 22 | 0.016903 | 0 | 0 | 57.3114
2025-11-14 03:00 | 21.6 | 0.016692 | 0 | 0 | 67.9834
2025-11-14 04:00 | 21.5 | 0.016974 | 0 | 0 | 67.4029
2025-11-14 05:00 | 15.9 | 0.012129 | 0 | 0 | 44.8253
2025-11-14 06:00 | 15.9 | 0.012263 | 0 | 0 | 37.8253
2025-11-14 07:00 | 17.2 | 0.012597 | 0 | 0 | 53.9944
2025-11-14 08:00 | 18.5 | 0.013045 | 539 | 46 | 55.2604
2025-11-14 09:00 | 19.8 | 0.013467 | 674 | 83 | 57.6243
2025-11-14 10:00 | 21.4 | 0.012799 | 777 | 102 | 65.823
2025-11-14 11:00 | 23 | 0.012252 | 854 | 113 | 68.1729
2025-11-14 12:00 | 24.6 | 0.011674 | 885 | 115 | 82.6755
2025-11-14 13:00 | 24.6 | 0.012602 | 914 | 105 | 77.6755
2025-11-14 14:00 | 24.6 | 0.013996 | 900 | 99 | 82.6755
2025-11-14 15:00 | 24.6 | 0.015166 | 839 | 99 | 81.6755
2025-11-14 16:00 | 23.4 | 0.015169 | 746 | 86 | 66.5341
2025-11-14 17:00 | 22.2 | 0.015087 | 559 | 59 | 62.4789
2025-11-14 18:00 | 21 | 0.01493 | 0 | 25 | 58.5092
2025-11-14 19:00 | 20.1 | 0.014812 | 0 | 2 | 60.3376
2025-11-14 20:00 | 19.1 | 0.014564 | 0 | 0 | 56.6469
2025-11-14 21:00 | 18.2 | 0.014376 | 0 | 0 | 61.575
2025-11-14 22:00 | 17.7 | 0.012715 | 0 | 0 | 61.7775
2025-11-14 23:00 | 17.3 | 0.011074 | 0 | 0 | 56.5499
2025-11-15 | 16.8 | 0.0097352 | 0 | 0 | 59.7783
2025-11-15 01:00 | 16.7 | 0.00926 | 0 | 0 | 56.2257
2025-11-15 02:00 | 16.5 | 0.0087339 | 0 | 0 | 56.1222
2025-11-15 03:00 | 16.4 | 0.011172 | 0 | 0 | 50.5713
2025-11-15 04:00 | 16.5 | 0.0085998 | 0 | 0 | 42.1222
2025-11-15 05:00 | 16.7 | 0.0089887 | 0 | 0 | 40.2257
2025-11-15 06:00 | 16.8 | 0.0093258 | 0 | 0 | 24.7783
2025-11-15 07:00 | 18.5 | 0.010072 | 0 | 0 | 33.2604
2025-11-15 08:00 | 20.3 | 0.011099 | 376 | 48 | 41.4827
2025-11-15 09:00 | 22 | 0.011937 | 571 | 79 | 57.3114
2025-11-15 10:00 | 22.9 | 0.012413 | 733 | 111 | 70.584
2025-11-15 11:00 | 23.7 | 0.012821 | 809 | 126 | 60.3114
2025-11-15 12:00 | 24.6 | 0.013315 | 793 | 148 | 63.6755
2025-11-15 13:00 | 24.5 | 0.013933 | 720 | 178 | 55.0771
2025-11-15 14:00 | 24.3 | 0.014684 | 663 | 174 | 45.8821
2025-11-15 15:00 | 24.2 | 0.015512 | 624 | 145 | 40.2854
2025-11-15 16:00 | 23.1 | 0.015773 | 607 | 106 | 29.7623
2025-11-15 17:00 | 21.9 | 0.016026 | 461 | 68 | 28.7285
2025-11-15 18:00 | 20.8 | 0.016255 | 0 | 23 | 30.3558
2025-11-15 19:00 | 20.1 | 0.01555 | 0 | 2 | 33.3376
2025-11-15 20:00 | 19.5 | 0.015139 | 0 | 0 | 36.9162
2025-11-15 21:00 | 18.8 | 0.014477 | 0 | 0 | 26.9511
2025-11-15 22:00 | 18.5 | 0.014204 | 0 | 0 | 32.2604
2025-11-15 23:00 | 18.3 | 0.014025 | 0 | 0 | 29.1362
2025-11-16 | 18 | 0.013759 | 0 | 0 | 28.4543
2025-11-16 01:00 | 17.9 | 0.013832 | 0 | 0 | 26.8948
2025-11-16 02:00 | 17.7 | 0.013662 | 0 | 0 | 22.7775
2025-11-16 03:00 | 17.6 | 0.013733 | 0 | 0 | 26.2197
2025-11-16 04:00 | 17.4 | 0.013408 | 0 | 0 | 25.1059
2025-11-16 05:00 | 17.2 | 0.013089 | 0 | 0 | 23.9944
2025-11-16 06:00 | 17 | 0.01292 | 0 | 0 | 26.8852
2025-11-16 07:00 | 18.3 | 0.012929 | 0 | 0 | 41.1362
2025-11-16 08:00 | 19.7 | 0.013088 | 416 | 48 | 36.0543
2025-11-16 09:00 | 21 | 0.013075 | 509 | 93 | 34.5092
2025-11-16 10:00 | 22.5 | 0.013948 | 630 | 115 | 39.2347
2025-11-16 11:00 | 23.9 | 0.014762 | 687 | 132 | 46.4992
2025-11-16 12:00 | 25.4 | 0.015692 | 712 | 150 | 53.4847
2025-11-16 13:00 | 24.8 | 0.016308 | 712 | 157 | 46.8742
2025-11-16 14:00 | 24.2 | 0.016632 | 739 | 139 | 41.2854
2025-11-16 15:00 | 23.6 | 0.01713 | 602 | 149 | 47.7184
2025-11-16 16:00 | 22.5 | 0.016209 | 322 | 160 | 34.2347
2025-11-16 17:00 | 21.5 | 0.015423 | 150 | 101 | 29.4029
2025-11-16 18:00 | 20.4 | 0.014575 | 0 | 31 | 22.0562
2025-11-16 19:00 | 20 | 0.014567 | 0 | 2 | 12.7659
2025-11-16 20:00 | 19.6 | 0.014549 | 0 | 0 | 18.485
2025-11-16 21:00 | 19.2 | 0.014522 | 0 | 0 | 12.2134
2025-11-16 22:00 | 18.9 | 0.014253 | 0 | 0 | 1.5158
2025-11-16 23:00 | 18.7 | 0.014077 | 0 | 0 | -0.61306
2025-11-17 | 18.4 | 0.013815 | 0 | 0 | 2.698
2025-11-17 01:00 | 18.3 | 0.013887 | 0 | 0 | 0.13623
2025-11-17 02:00 | 18.1 | 0.013713 | 0 | 0 | -0.98565
2025-11-17 03:00 | 18 | 0.013783 | 0 | 0 | 0.45428
2025-11-17 04:00 | 17.9 | 0.013847 | 0 | 0 | -8.1052
2025-11-17 05:00 | 17.9 | 0.013845 | 0 | 0 | -8.1052
2025-11-17 06:00 | 17.8 | 0.013908 | 0 | 0 | -8.6641
2025-11-17 07:00 | 17.5 | 0.013631 | 0 | 0 | -12.3375
2025-11-17 08:00 | 17.1 | 0.013274 | 12 | 36 | -15.5605
2025-11-17 09:00 | 22.5 | 0.018702 | 106 | 98 | 15.2347
2025-11-17 10:00 | 17.7 | 0.013328 | 270 | 164 | -11.2225
2025-11-17 11:00 | 25 | 0.020615 | 309 | 201 | 40.0753
2025-11-17 12:00 | 19.4 | 0.014174 | 362 | 216 | 8.348
2025-11-17 13:00 | 20.2 | 0.014207 | 395 | 237 | 15.9099
2025-11-17 14:00 | 21 | 0.0142 | 329 | 237 | 18.5092
2025-11-17 15:00 | 21.8 | 0.014151 | 301 | 197 | 14.1462
2025-11-17 16:00 | 21.5 | 0.01408 | 214 | 138 | 11.4029
2025-11-17 17:00 | 21.3 | 0.014095 | 105 | 73 | 1.2437
2025-11-17 18:00 | 21 | 0.014019 | 0 | 21 | 0.50921
2025-11-17 19:00 | 20.3 | 0.014298 | 0 | 1 | -0.51727
2025-11-17 20:00 | 19.7 | 0.014445 | 0 | 0 | 1.0543
2025-11-17 21:00 | 19 | 0.014631 | 0 | 0 | -2.919
2025-11-17 22:00 | 18.9 | 0.014375 | 0 | 0 | -2.4842
2025-11-17 23:00 | 18.9 | 0.014376 | 0 | 0 | -5.4842
2025-11-18 | 18.8 | 0.014123 | 0 | 0 | 2.9511
2025-11-18 01:00 | 18.7 | 0.014202 | 0 | 0 | 1.3869
2025-11-18 02:00 | 18.7 | 0.01421 | 0 | 0 | 0.38694
2025-11-18 03:00 | 18.6 | 0.014287 | 0 | 0 | -0.17661
2025-11-18 04:00 | 18.2 | 0.013927 | 0 | 0 | -6.425
2025-11-18 05:00 | 17.9 | 0.013662 | 0 | 0 | -4.1052
2025-11-18 06:00 | 17.5 | 0.013315 | 0 | 0 | -6.3375
2025-11-18 07:00 | 18.4 | 0.013782 | 0 | 0 | -1.302
2025-11-18 08:00 | 19.3 | 0.014085 | 231 | 53 | 3.7804
2025-11-18 09:00 | 20.2 | 0.01437 | 305 | 103 | 12.9099
2025-11-18 10:00 | 21.2 | 0.014549 | 389 | 160 | 16.6649
2025-11-18 11:00 | 22.2 | 0.014483 | 449 | 209 | 27.4789
2025-11-18 12:00 | 23.2 | 0.014557 | 519 | 206 | 28.3523
2025-11-18 13:00 | 23.7 | 0.014578 | 589 | 172 | 28.3114
2025-11-18 14:00 | 24.1 | 0.014497 | 615 | 144 | 39.6894
2025-11-18 15:00 | 24.6 | 0.014489 | 490 | 128 | 49.6755
2025-11-18 16:00 | 23.3 | 0.014664 | 301 | 101 | 24.9429
2025-11-18 17:00 | 21.9 | 0.01443 | 290 | 61 | 20.7285
2025-11-18 18:00 | 20.6 | 0.014574 | 0 | 23 | 25.2048
2025-11-18 19:00 | 19.8 | 0.014202 | 0 | 1 | 20.6243
2025-11-18 20:00 | 19 | 0.013991 | 0 | 0 | 12.081
2025-11-18 21:00 | 24.6 | 0.020591 | 0 | 0 | 55.6755
2025-11-18 22:00 | 24.7 | 0.020721 | 0 | 0 | 39.2746
2025-11-18 23:00 | 18.3 | 0.013697 | 0 | 0 | 2.1362
2025-11-19 | 18.4 | 0.013787 | 0 | 0 | 5.698
2025-11-19 01:00 | 18.3 | 0.013866 | 0 | 0 | 4.1362
2025-11-19 02:00 | 18.1 | 0.013699 | 0 | 0 | 7.0144
2025-11-19 03:00 | 18 | 0.013776 | 0 | 0 | 7.4543
2025-11-19 04:00 | 17.9 | 0.013534 | 0 | 0 | -6.1052
2025-11-19 05:00 | 17.9 | 0.013381 | 0 | 0 | 1.8948
2025-11-19 06:00 | 17.8 | 0.013143 | 0 | 0 | 3.3359
2025-11-19 07:00 | 18.8 | 0.013026 | 0 | 0 | 14.9511
2025-11-19 08:00 | 19.8 | 0.012833 | 174 | 64 | 30.6243
2025-11-19 09:00 | 20.8 | 0.01274 | 300 | 121 | 20.3558
2025-11-19 10:00 | 21.3 | 0.013525 | 412 | 157 | 23.2437
2025-11-19 11:00 | 21.9 | 0.014436 | 426 | 186 | 29.7285
2025-11-19 12:00 | 22.4 | 0.015301 | 411 | 197 | 18.6489
2025-11-19 13:00 | 22.1 | 0.015226 | 459 | 200 | 15.8949
2025-11-19 14:00 | 21.7 | 0.01525 | 518 | 186 | 14.5645
2025-11-19 15:00 | 21.4 | 0.015358 | 409 | 149 | 22.823
2025-11-19 16:00 | 21 | 0.015355 | 236 | 117 | 8.5092
2025-11-19 17:00 | 20.6 | 0.015342 | 172 | 70 | 11.2048
2025-11-19 18:00 | 20.2 | 0.015319 | 0 | 23 | 13.9099
2025-11-19 19:00 | 19.7 | 0.015011 | 0 | 2 | 12.0543
2025-11-19 20:00 | 19.1 | 0.014445 | 0 | 0 | 18.6469
2025-11-19 21:00 | 18.6 | 0.013988 | 0 | 0 | 14.8234
2025-11-19 22:00 | 18.5 | 0.013897 | 0 | 0 | 13.2604
2025-11-19 23:00 | 18.3 | 0.013718 | 0 | 0 | 13.1362
2025-11-20 | 18.2 | 0.013629 | 0 | 0 | 17.575
2025-11-20 01:00 | 18.1 | 0.0137 | 0 | 0 | 18.0144
2025-11-20 02:00 | 17.9 | 0.013528 | 0 | 0 | 10.8948
2025-11-20 03:00 | 17.8 | 0.013597 | 0 | 0 | 13.3359
2025-11-20 04:00 | 17.7 | 0.013661 | 0 | 0 | 9.7775
2025-11-20 05:00 | 17.5 | 0.013485 | 0 | 0 | 9.6625
2025-11-20 06:00 | 17.4 | 0.013547 | 0 | 0 | 12.1059
2025-11-20 07:00 | 17.7 | 0.0138 | 0 | 0 | 16.7775
2025-11-20 08:00 | 18.1 | 0.014148 | 262 | 41 | 19.0144
2025-11-20 09:00 | 18.4 | 0.014411 | 285 | 94 | 7.698
2025-11-20 10:00 | 18.3 | 0.01432 | 316 | 132 | 5.1362
2025-11-20 11:00 | 24.6 | 0.021535 | 309 | 169 | 34.6755
2025-11-20 12:00 | 25 | 0.022077 | 304 | 208 | 34.0753
2025-11-20 13:00 | 25.1 | 0.021732 | 247 | 216 | 38.6767
2025-11-20 14:00 | 25.5 | 0.021781 | 166 | 217 | 42.0885
2025-11-20 15:00 | 25.6 | 0.02142 | 122 | 179 | 42.693
2025-11-20 16:00 | 25.9 | 0.021566 | 52 | 114 | 27.5101
2025-11-20 17:00 | 18.7 | 0.013586 | 22 | 61 | -8.6131
2025-11-20 18:00 | 18.8 | 0.013677 | 0 | 17 | -7.0489
2025-11-20 19:00 | 18.9 | 0.013105 | 0 | 1 | 9.5158
2025-11-20 20:00 | 18.9 | 0.012448 | 0 | 0 | 5.5158
2025-11-20 21:00 | 19 | 0.012032 | 0 | 0 | 7.081
2025-11-20 22:00 | 18.8 | 0.012199 | 0 | 0 | 10.9511
2025-11-20 23:00 | 18.6 | 0.01252 | 0 | 0 | 14.8234
2025-11-21 | 18.4 | 0.012831 | 0 | 0 | 10.698
2025-11-21 01:00 | 18.3 | 0.012749 | 0 | 0 | 24.1362
2025-11-21 02:00 | 18.3 | 0.012749 | 0 | 0 | 16.1362
2025-11-21 03:00 | 18.2 | 0.012668 | 0 | 0 | 21.575
2025-11-21 04:00 | 18.1 | 0.012587 | 0 | 0 | 9.0144
2025-11-21 05:00 | 18.1 | 0.012587 | 0 | 0 | 7.0144
2025-11-21 06:00 | 18 | 0.012507 | 0 | 0 | 9.4543
2025-11-21 07:00 | 18.1 | 0.012585 | 0 | 0 | 15.0144
2025-11-21 08:00 | 18.3 | 0.012745 | 267 | 56 | 19.1362
2025-11-21 09:00 | 18.4 | 0.012824 | 396 | 114 | 21.698
2025-11-21 10:00 | 19.5 | 0.012565 | 567 | 132 | 18.9162
2025-11-21 11:00 | 20.5 | 0.012122 | 629 | 149 | 31.6302
2025-11-21 12:00 | 21.6 | 0.011829 | 657 | 175 | 24.9834
2025-11-21 13:00 | 22.3 | 0.012165 | 649 | 189 | 42.0636
2025-11-21 14:00 | 23.1 | 0.012581 | 505 | 204 | 32.7623
2025-11-21 15:00 | 23.8 | 0.012925 | 439 | 194 | 41.905
2025-11-21 16:00 | 22.7 | 0.013108 | 411 | 150 | 27.4082
2025-11-21 17:00 | 21.7 | 0.013289 | 310 | 90 | 32.5645
2025-11-21 18:00 | 20.6 | 0.013493 | 0 | 30 | 18.2048
2025-11-21 19:00 | 19.9 | 0.013253 | 0 | 2 | 30.1948
2025-11-21 20:00 | 19.1 | 0.012758 | 0 | 0 | 25.6469
2025-11-21 21:00 | 24.6 | 0.018463 | 0 | 0 | 69.6755
2025-11-21 22:00 | 18.3 | 0.012592 | 0 | 0 | 39.1362
2025-11-21 23:00 | 18.3 | 0.012751 | 0 | 0 | 42.1362
2025-11-22 | 18.2 | 0.012828 | 0 | 0 | 44.575
2025-11-22 01:00 | 18.1 | 0.012911 | 0 | 0 | 46.0144
2025-11-22 02:00 | 17.9 | 0.01291 | 0 | 0 | 47.8948
2025-11-22 03:00 | 17.8 | 0.013142 | 0 | 0 | 47.3359
2025-11-22 04:00 | 17.5 | 0.012887 | 0 | 0 | 38.6625
2025-11-22 05:00 | 17.3 | 0.012718 | 0 | 0 | 39.5499
2025-11-22 06:00 | 17 | 0.012471 | 0 | 0 | 38.8852
2025-11-22 07:00 | 17.9 | 0.012437 | 0 | 0 | 46.8948
2025-11-22 08:00 | 18.7 | 0.012275 | 516 | 42 | 52.3869
2025-11-22 09:00 | 19.6 | 0.012306 | 711 | 72 | 54.485
2025-11-22 10:00 | 20.8 | 0.011809 | 833 | 87 | 55.3558
2025-11-22 11:00 | 22 | 0.011548 | 861 | 112 | 59.3114
2025-11-22 12:00 | 23.2 | 0.01117 | 831 | 123 | 56.3523
2025-11-22 13:00 | 23.9 | 0.015431 | 820 | 128 | 51.4992
2025-11-22 14:00 | 24.7 | 0.015517 | 811 | 133 | 56.2746
2025-11-22 15:00 | 25.4 | 0.016449 | 794 | 112 | 55.4847
2025-11-22 16:00 | 23.9 | 0.012126 | 697 | 90 | 52.4992
2025-11-22 17:00 | 22.5 | 0.013973 | 516 | 63 | 45.2347
2025-11-22 18:00 | 21 | 0.015899 | 0 | 24 | 38.5092
2025-11-22 19:00 | 20.3 | 0.015565 | 0 | 2 | 37.4827
2025-11-22 20:00 | 19.7 | 0.015324 | 0 | 0 | 36.0543
2025-11-22 21:00 | 19 | 0.014981 | 0 | 0 | 39.081
2025-11-22 22:00 | 18.6 | 0.014611 | 0 | 0 | 43.8234
2025-11-22 23:00 | 18.2 | 0.014405 | 0 | 0 | 29.575
2025-11-23 | 17.8 | 0.014047 | 0 | 0 | 25.3359
2025-11-23 01:00 | 17.3 | 0.01361 | 0 | 0 | 13.5499
2025-11-23 02:00 | 16.9 | 0.013128 | 0 | 0 | 13.3314
2025-11-23 03:00 | 16.4 | 0.012718 | 0 | 0 | 14.5713
2025-11-23 04:00 | 16 | 0.012251 | 0 | 0 | 21.3734
2025-11-23 05:00 | 15.6 | 0.011931 | 0 | 0 | 51.1846
2025-11-23 06:00 | 15.2 | 0.011618 | 0 | 0 | 52.0049
2025-11-23 07:00 | 17 | 0.011316 | 0 | 0 | 62.8852
2025-11-23 08:00 | 18.8 | 0.011073 | 551 | 42 | 77.9511
2025-11-23 09:00 | 20.6 | 0.010774 | 733 | 73 | 86.2048
2025-11-23 10:00 | 21.9 | 0.011683 | 838 | 88 | 87.7285
2025-11-23 11:00 | 23.3 | 0.012738 | 893 | 98 | 89.9429
2025-11-23 12:00 | 24.6 | 0.013793 | 904 | 109 | 91.6755
2025-11-23 13:00 | 24.6 | 0.01473 | 921 | 108 | 87.6755
2025-11-23 14:00 | 24.6 | 0.015671 | 915 | 98 | 86.6755
2025-11-23 15:00 | 24.6 | 0.01685 | 874 | 89 | 83.6755
2025-11-23 16:00 | 23.4 | 0.01284 | 721 | 90 | 69.5341
2025-11-23 17:00 | 22.2 | 0.015928 | 513 | 70 | 59.4789
2025-11-23 18:00 | 21 | 0.015518 | 0 | 24 | 56.5092
2025-11-23 19:00 | 20 | 0.015092 | 0 | 2 | 50.7659
2025-11-23 20:00 | 19 | 0.014489 | 0 | 0 | 54.081
2025-11-23 21:00 | 18 | 0.014051 | 0 | 0 | 48.4543
2025-11-23 22:00 | 17.7 | 0.013788 | 0 | 0 | 46.7775
2025-11-23 23:00 | 17.3 | 0.013591 | 0 | 0 | 44.5499
2025-11-24 | 17 | 0.013335 | 0 | 0 | 42.8852
2025-11-24 01:00 | 16.8 | 0.012879 | 0 | 0 | 39.7783
2025-11-24 02:00 | 16.6 | 0.012433 | 0 | 0 | 47.6736
2025-11-24 03:00 | 16.4 | 0.012135 | 0 | 0 | 49.5713
2025-11-24 04:00 | 16.3 | 0.01206 | 0 | 0 | 45.0209
2025-11-24 05:00 | 16.1 | 0.012043 | 0 | 0 | 40.922
2025-11-24 06:00 | 16 | 0.011968 | 0 | 0 | 43.3734
2025-11-24 07:00 | 17.5 | 0.011688 | 0 | 0 | 50.6625
2025-11-24 08:00 | 19 | 0.011547 | 504 | 41 | 55.081
2025-11-24 09:00 | 20.5 | 0.011252 | 710 | 73 | 68.6302
2025-11-24 10:00 | 22 | 0.010974 | 821 | 90 | 71.3114
2025-11-24 11:00 | 23.5 | 0.010743 | 877 | 99 | 76.126
2025-11-24 12:00 | 25 | 0.014834 | 903 | 105 | 82.0753
2025-11-24 13:00 | 24.3 | 0.011958 | 905 | 107 | 75.8821
2025-11-24 14:00 | 23.7 | 0.013719 | 886 | 105 | 70.3114
2025-11-24 15:00 | 23 | 0.015677 | 721 | 128 | 64.1729
2025-11-24 16:00 | 21.9 | 0.015033 | 548 | 124 | 30.7285
2025-11-24 17:00 | 20.9 | 0.01449 | 425 | 72 | 36.9322
2025-11-24 18:00 | 19.8 | 0.013862 | 0 | 26 | 23.6243
2025-11-24 19:00 | 19.5 | 0.013939 | 0 | 2 | 41.9162
2025-11-24 20:00 | 19.3 | 0.014264 | 0 | 0 | 39.7804
2025-11-24 21:00 | 19 | 0.014322 | 0 | 0 | 39.081
2025-11-24 22:00 | 18.5 | 0.014038 | 0 | 0 | 44.2604
2025-11-24 23:00 | 18.1 | 0.014001 | 0 | 0 | 48.0144
2025-11-25 | 17.6 | 0.013716 | 0 | 0 | 26.2197
2025-11-25 01:00 | 17.3 | 0.013163 | 0 | 0 | 30.5499
2025-11-25 02:00 | 16.9 | 0.012689 | 0 | 0 | 12.3314
2025-11-25 03:00 | 16.6 | 0.012309 | 0 | 0 | 15.6736
2025-11-25 04:00 | 15.9 | 0.011896 | 0 | 0 | -7.1747
2025-11-25 05:00 | 15.2 | 0.011494 | 0 | 0 | -1.9951
2025-11-25 06:00 | 19.4 | 0.015246 | 0 | 0 | 25.348
2025-11-25 07:00 | 18.7 | 0.011482 | 0 | 0 | 20.3869
2025-11-25 08:00 | 22.8 | 0.017113 | 332 | 58 | 60.9958
2025-11-25 09:00 | 27 | 0.022373 | 577 | 95 | 85.2196
2025-11-25 10:00 | 25.8 | 0.019809 | 666 | 128 | 86.9038
2025-11-25 11:00 | 24.6 | 0.011934 | 648 | 147 | 60.6755
2025-11-25 12:00 | 23.4 | 0.011958 | 589 | 177 | 44.5341
2025-11-25 13:00 | 22.9 | 0.012854 | 516 | 198 | 36.584
2025-11-25 14:00 | 22.5 | 0.013978 | 491 | 187 | 32.2347
2025-11-25 15:00 | 22 | 0.015151 | 494 | 167 | 37.3114
2025-11-25 16:00 | 21.1 | 0.015076 | 482 | 112 | 18.0868
2025-11-25 17:00 | 20.3 | 0.014875 | 306 | 71 | 35.4827
2025-11-25 18:00 | 19.4 | 0.01473 | 0 | 30 | 24.348
2025-11-25 19:00 | 18.9 | 0.014259 | 0 | 2 | 21.5158
2025-11-25 20:00 | 18.5 | 0.01373 | 0 | 0 | 21.2604
2025-11-25 21:00 | 18 | 0.013289 | 0 | 0 | 2.4543
2025-11-25 22:00 | 17.9 | 0.013055 | 0 | 0 | 5.8948
2025-11-25 23:00 | 23.9 | 0.018844 | 0 | 0 | 43.4992
2025-11-26 | 17.8 | 0.012829 | 0 | 0 | 7.3359
2025-11-26 01:00 | 17.4 | 0.012956 | 0 | 0 | 29.1059
2025-11-26 02:00 | 17 | 0.012924 | 0 | 0 | 17.8852
2025-11-26 03:00 | 16.6 | 0.013026 | 0 | 0 | 12.6736
2025-11-26 04:00 | 16.5 | 0.012521 | 0 | 0 | 16.1222
2025-11-26 05:00 | 16.3 | 0.011946 | 0 | 0 | 11.0209
2025-11-26 06:00 | 22.1 | 0.016691 | 0 | 0 | 33.8949
2025-11-26 07:00 | 17 | 0.011913 | 0 | 0 | 3.8852
2025-11-26 08:00 | 17.8 | 0.01238 | 168 | 46 | 5.3359
2025-11-26 09:00 | 18.6 | 0.013019 | 227 | 103 | 10.8234
2025-11-26 10:00 | 19.9 | 0.013966 | 318 | 164 | 11.1948
2025-11-26 11:00 | 21.3 | 0.015062 | 398 | 201 | 21.2437
2025-11-26 12:00 | 22.6 | 0.016128 | 388 | 240 | 23.8211
2025-11-26 13:00 | 22.5 | 0.016243 | 310 | 267 | 24.2347
2025-11-26 14:00 | 22.3 | 0.016254 | 213 | 241 | 18.0636
2025-11-26 15:00 | 22.2 | 0.016364 | 199 | 190 | 17.4789
2025-11-26 16:00 | 21.1 | 0.015461 | 166 | 135 | 13.0868
2025-11-26 17:00 | 19.9 | 0.014506 | 60 | 68 | 8.1948
2025-11-26 18:00 | 18.8 | 0.013687 | 0 | 15 | -3.0489
2025-11-26 19:00 | 18.5 | 0.013745 | 0 | 1 | -3.7396
2025-11-26 20:00 | 18.3 | 0.013885 | 0 | 0 | -6.8638
2025-11-26 21:00 | 18 | 0.014084 | 0 | 0 | -9.5457
2025-11-26 22:00 | 17.9 | 0.013997 | 0 | 0 | -9.1052
2025-11-26 23:00 | 17.7 | 0.013974 | 0 | 0 | -10.2225
2025-11-27 | 17.6 | 0.013888 | 0 | 0 | -9.7803
2025-11-27 01:00 | 17.5 | 0.013804 | 0 | 0 | -9.3375
2025-11-27 02:00 | 17.3 | 0.013484 | 0 | 0 | -9.4501
2025-11-27 03:00 | 17.2 | 0.013403 | 0 | 0 | -12.0056
2025-11-27 04:00 | 17.1 | 0.013171 | 0 | 0 | -11.5605
2025-11-27 05:00 | 17.1 | 0.013025 | 0 | 0 | -12.5605
2025-11-27 06:00 | 17 | 0.012941 | 0 | 0 | -12.1148
2025-11-27 07:00 | 16.9 | 0.012993 | 0 | 0 | -14.6686
2025-11-27 08:00 | 16.9 | 0.013129 | 3 | 17 | -11.6686
2025-11-27 09:00 | 16.8 | 0.013178 | 4 | 46 | -11.2217
2025-11-27 10:00 | 17.2 | 0.013668 | 13 | 83 | -12.0056
2025-11-27 11:00 | 17.6 | 0.014173 | 25 | 108 | -12.7803
2025-11-27 12:00 | 18 | 0.01454 | 49 | 150 | -11.5457
2025-11-27 13:00 | 17.9 | 0.014608 | 73 | 195 | -14.1052
2025-11-27 14:00 | 24.4 | 0.02204 | 86 | 199 | 23.4793
2025-11-27 15:00 | 24.7 | 0.022706 | 60 | 155 | 25.2746
2025-11-27 16:00 | 24.6 | 0.022568 | 12 | 80 | 30.6755
2025-11-27 17:00 | 24.4 | 0.022291 | 7 | 30 | 23.4793
2025-11-27 18:00 | 24 | 0.021746 | 0 | 9 | 22.094
2025-11-27 19:00 | 17.3 | 0.014063 | 0 | 1 | -14.4501
2025-11-27 20:00 | 17.3 | 0.014054 | 0 | 0 | -11.4501
2025-11-27 21:00 | 17.4 | 0.013987 | 0 | 0 | -8.8941
2025-11-27 22:00 | 17.5 | 0.014077 | 0 | 0 | -8.3375
2025-11-27 23:00 | 17.5 | 0.013926 | 0 | 0 | -6.3375
2025-11-28 | 17.6 | 0.013865 | 0 | 0 | -10.7803
2025-11-28 01:00 | 17.5 | 0.013934 | 0 | 0 | -10.3375
2025-11-28 02:00 | 17.5 | 0.014093 | 0 | 0 | -9.3375
2025-11-28 03:00 | 17.4 | 0.014011 | 0 | 0 | -8.8941
2025-11-28 04:00 | 17.4 | 0.014159 | 0 | 0 | -13.8941
2025-11-28 05:00 | 17.4 | 0.014159 | 0 | 0 | -10.8941
2025-11-28 06:00 | 17.4 | 0.014308 | 0 | 0 | -11.8941
2025-11-28 07:00 | 17.8 | 0.014523 | 0 | 0 | -5.6641
2025-11-28 08:00 | 18.2 | 0.014739 | 3 | 38 | -2.425
2025-11-28 09:00 | 18.6 | 0.014955 | 35 | 104 | -0.17661
2025-11-28 10:00 | 19.1 | 0.015102 | 69 | 175 | -2.3531
2025-11-28 11:00 | 19.5 | 0.015145 | 84 | 236 | -4.0838
2025-11-28 12:00 | 20 | 0.015276 | 97 | 282 | 4.7659
2025-11-28 13:00 | 20.3 | 0.015042 | 122 | 288 | 3.4827
2025-11-28 14:00 | 20.7 | 0.014886 | 145 | 264 | 9.78
2025-11-28 15:00 | 21 | 0.014619 | 222 | 219 | 10.5092
2025-11-28 16:00 | 20.3 | 0.015068 | 205 | 162 | 8.4827
2025-11-28 17:00 | 26.8 | 0.024202 | 74 | 97 | 41.9942
2025-11-28 18:00 | 26.4 | 0.025228 | 0 | 31 | 38.5507
2025-11-28 19:00 | 18.9 | 0.015101 | 0 | 2 | 0.51576
2025-11-28 20:00 | 18.9 | 0.014437 | 0 | 0 | 8.5158
2025-11-28 21:00 | 18.8 | 0.013687 | 0 | 0 | 0.95106
2025-11-28 22:00 | 18.9 | 0.014102 | 0 | 0 | 5.5158
2025-11-28 23:00 | 18.9 | 0.014266 | 0 | 0 | 10.5158
2025-11-29 | 19 | 0.014687 | 0 | 0 | 22.081
2025-11-29 01:00 | 18.8 | 0.014499 | 0 | 0 | 2.9511
2025-11-29 02:00 | 18.7 | 0.014405 | 0 | 0 | 2.3869
2025-11-29 03:00 | 18.5 | 0.01438 | 0 | 0 | 5.2604
2025-11-29 04:00 | 18.4 | 0.014293 | 0 | 0 | -2.302
2025-11-29 05:00 | 18.4 | 0.014299 | 0 | 0 | 0.69804
2025-11-29 06:00 | 18.3 | 0.014212 | 0 | 0 | -8.8638
2025-11-29 07:00 | 18.5 | 0.014539 | 0 | 0 | -10.7396
2025-11-29 08:00 | 18.6 | 0.014775 | 98 | 37 | -9.1766
2025-11-29 09:00 | 18.8 | 0.015111 | 288 | 94 | -3.0489
2025-11-29 10:00 | 20 | 0.015255 | 425 | 144 | 13.7659
2025-11-29 11:00 | 21.2 | 0.015318 | 457 | 163 | 21.6649
2025-11-29 12:00 | 22.4 | 0.015492 | 586 | 155 | 26.6489
2025-11-29 13:00 | 22.6 | 0.015692 | 631 | 163 | 27.8211
2025-11-29 14:00 | 22.8 | 0.015895 | 484 | 166 | 29.9958
2025-11-29 15:00 | 23 | 0.015889 | 414 | 136 | 16.1729
2025-11-29 16:00 | 22 | 0.015727 | 345 | 103 | 13.3114
2025-11-29 17:00 | 21 | 0.015333 | 136 | 59 | 28.5092
2025-11-29 18:00 | 20 | 0.015099 | 0 | 20 | 3.7659
2025-11-29 19:00 | 19.3 | 0.014605 | 0 | 1 | -1.2196
2025-11-29 20:00 | 18.5 | 0.014032 | 0 | 0 | 1.2604
2025-11-29 21:00 | 23.8 | 0.019819 | 0 | 0 | 32.905
2025-11-29 22:00 | 23.8 | 0.020045 | 0 | 0 | 33.905
2025-11-29 23:00 | 23.4 | 0.019554 | 0 | 0 | 30.5341
2025-11-30 | 23.4 | 0.019774 | 0 | 0 | 34.5341
2025-11-30 01:00 | 23.3 | 0.019656 | 0 | 0 | 35.9429
2025-11-30 02:00 | 23.1 | 0.019418 | 0 | 0 | 33.7623
2025-11-30 03:00 | 23.1 | 0.019422 | 0 | 0 | 32.7623
2025-11-30 04:00 | 23 | 0.019297 | 0 | 0 | 29.1729
2025-11-30 05:00 | 22.7 | 0.019144 | 0 | 0 | 40.4082
2025-11-30 06:00 | 22.6 | 0.01902 | 0 | 0 | 30.8211
2025-11-30 07:00 | 23.1 | 0.019387 | 0 | 0 | 37.7623
2025-11-30 08:00 | 18.1 | 0.013801 | 188 | 33 | 13.0144
2025-11-30 09:00 | 19 | 0.014276 | 261 | 78 | 13.081
2025-11-30 10:00 | 19.5 | 0.014905 | 477 | 108 | 12.9162
2025-11-30 11:00 | 20.1 | 0.015657 | 666 | 116 | 24.3376
2025-11-30 12:00 | 20.6 | 0.01634 | 655 | 143 | 21.2048
2025-11-30 13:00 | 20.9 | 0.01629 | 475 | 188 | 30.9322
2025-11-30 14:00 | 21.1 | 0.016129 | 441 | 170 | 20.0868
2025-11-30 15:00 | 21.4 | 0.016253 | 473 | 126 | 28.823
2025-11-30 16:00 | 20.8 | 0.016024 | 333 | 98 | 12.3558
2025-11-30 17:00 | 20.2 | 0.015787 | 234 | 60 | 11.9099
2025-11-30 18:00 | 19.6 | 0.015544 | 0 | 24 | 17.485
2025-11-30 19:00 | 21.2 | 0.017194 | 0 | 1 | 23.6649
2025-11-30 20:00 | 22.4 | 0.018538 | 0 | 0 | 30.6489
2025-11-30 21:00 | 23.7 | 0.0201 | 0 | 0 | 32.3114
2025-11-30 22:00 | 22.2 | 0.017916 | 0 | 0 | 17.4789
2025-11-30 23:00 | 20.7 | 0.015952 | 0 | 0 | 18.78
2025-12-01 | 19.3 | 0.014447 | 0 | 0 | 9.7804
2025-12-01 01:00 | 17.9 | 0.012918 | 0 | 0 | 31.8948
2025-12-01 02:00 | 17.7 | 0.012904 | 0 | 0 | 27.7775
2025-12-01 03:00 | 17.6 | 0.01297 | 0 | 0 | 23.2197
2025-12-01 04:00 | 17.7 | 0.013198 | 0 | 0 | 25.7775
2025-12-01 05:00 | 18 | 0.013293 | 0 | 0 | 26.4543
2025-12-01 06:00 | 18.6 | 0.013483 | 0 | 0 | 22.8234
2025-12-01 07:00 | 18.2 | 0.01346 | 0 | 0 | 9.575
2025-12-01 08:00 | 19 | 0.013662 | 170 | 42 | 10.081
2025-12-01 09:00 | 19.8 | 0.013845 | 288 | 91 | 19.6243
2025-12-01 10:00 | 21.1 | 0.013905 | 344 | 128 | 21.0868
2025-12-01 11:00 | 22.5 | 0.014155 | 410 | 166 | 29.2347
2025-12-01 12:00 | 23.8 | 0.014457 | 544 | 171 | 35.905
2025-12-01 13:00 | 24 | 0.014867 | 477 | 158 | 29.094
2025-12-01 14:00 | 24.1 | 0.015417 | 505 | 145 | 32.6894
2025-12-01 15:00 | 24.3 | 0.015844 | 505 | 128 | 44.8821
2025-12-01 16:00 | 23.5 | 0.016178 | 354 | 116 | 31.126
2025-12-01 17:00 | 22.7 | 0.016233 | 263 | 74 | 37.4082
2025-12-01 18:00 | 21.9 | 0.01644 | 0 | 24 | 23.7285
2025-12-01 19:00 | 20.9 | 0.015437 | 0 | 1 | 28.9322
2025-12-01 20:00 | 20 | 0.014581 | 0 | 0 | 16.7659
2025-12-01 21:00 | 19 | 0.013517 | 0 | 0 | 7.081
2025-12-01 22:00 | 18.9 | 0.013597 | 0 | 0 | 8.5158
2025-12-01 23:00 | 18.7 | 0.013589 | 0 | 0 | 0.38694
2025-12-02 | 18.6 | 0.013827 | 0 | 0 | 1.8234
2025-12-02 01:00 | 18.4 | 0.013973 | 0 | 0 | -3.302
2025-12-02 02:00 | 18.3 | 0.014204 | 0 | 0 | -6.8638
2025-12-02 03:00 | 18.1 | 0.01434 | 0 | 0 | -3.9856
2025-12-02 04:00 | 17.8 | 0.013913 | 0 | 0 | -6.6641
2025-12-02 05:00 | 17.5 | 0.013346 | 0 | 0 | -9.3375
2025-12-02 06:00 | 17.2 | 0.012796 | 0 | 0 | -8.0056
2025-12-02 07:00 | 18.2 | 0.013785 | 0 | 0 | -5.425
2025-12-02 08:00 | 19.3 | 0.014938 | 206 | 42 | 6.7804
2025-12-02 09:00 | 20.3 | 0.016076 | 295 | 105 | 12.4827
2025-12-02 10:00 | 21.8 | 0.016091 | 413 | 135 | 17.1462
2025-12-02 11:00 | 23.4 | 0.016254 | 536 | 154 | 36.5341
2025-12-02 12:00 | 24.9 | 0.016398 | 484 | 189 | 46.4744
2025-12-02 13:00 | 23.9 | 0.016779 | 443 | 219 | 28.4992
2025-12-02 14:00 | 23 | 0.017373 | 405 | 209 | 22.1729
2025-12-02 15:00 | 22 | 0.017942 | 324 | 160 | 7.3114
2025-12-02 16:00 | 21.7 | 0.01682 | 275 | 135 | 24.5645
2025-12-02 17:00 | 21.5 | 0.016028 | 200 | 89 | 17.4029
2025-12-02 18:00 | 21.2 | 0.015159 | 0 | 24 | 23.6649
2025-12-02 19:00 | 20.1 | 0.014845 | 0 | 1 | 12.3376
2025-12-02 20:00 | 19.1 | 0.01459 | 0 | 0 | 4.6469
2025-12-02 21:00 | 18 | 0.014366 | 0 | 0 | -3.5457
2025-12-02 22:00 | 17.9 | 0.014279 | 0 | 0 | -3.1052
2025-12-02 23:00 | 17.7 | 0.014102 | 0 | 0 | -2.2225
2025-12-03 | 17.6 | 0.013865 | 0 | 0 | -2.7803
2025-12-03 01:00 | 17.4 | 0.013839 | 0 | 0 | 3.1059
2025-12-03 02:00 | 17.2 | 0.013663 | 0 | 0 | 0.99441
2025-12-03 03:00 | 17 | 0.01349 | 0 | 0 | 3.8852
2025-12-03 04:00 | 16.9 | 0.013402 | 0 | 0 | 2.3314
2025-12-03 05:00 | 16.7 | 0.013228 | 0 | 0 | 0.22565
2025-12-03 06:00 | 16.6 | 0.013 | 0 | 0 | -5.3264
2025-12-03 07:00 | 17.7 | 0.013334 | 0 | 0 | 1.7775
2025-12-03 08:00 | 18.9 | 0.013729 | 199 | 33 | 8.5158
2025-12-03 09:00 | 20 | 0.014005 | 271 | 79 | 16.7659
2025-12-03 10:00 | 20.7 | 0.014271 | 318 | 150 | 16.78
2025-12-03 11:00 | 21.5 | 0.014813 | 443 | 181 | 15.4029
2025-12-03 12:00 | 22.2 | 0.015273 | 552 | 168 | 22.4789
2025-12-03 13:00 | 22.8 | 0.015241 | 463 | 186 | 41.9958
2025-12-03 14:00 | 23.4 | 0.015182 | 432 | 178 | 34.5341
2025-12-03 15:00 | 24 | 0.015318 | 522 | 135 | 28.094
2025-12-03 16:00 | 22.8 | 0.014849 | 489 | 97 | 35.9958
2025-12-03 17:00 | 21.7 | 0.014644 | 354 | 60 | 23.5645
2025-12-03 18:00 | 20.5 | 0.014304 | 0 | 21 | 21.6302
2025-12-03 19:00 | 20.3 | 0.014654 | 0 | 2 | 29.4827
2025-12-03 20:00 | 20.2 | 0.015265 | 0 | 0 | 24.9099
2025-12-03 21:00 | 20 | 0.015593 | 0 | 0 | 28.7659
2025-12-03 22:00 | 19.8 | 0.015553 | 0 | 0 | 18.6243
2025-12-03 23:00 | 19.6 | 0.015512 | 0 | 0 | 19.485
2025-12-04 | 19.4 | 0.015637 | 0 | 0 | 26.348
2025-12-04 01:00 | 18.4 | 0.014693 | 0 | 0 | 22.698
2025-12-04 02:00 | 17.5 | 0.01404 | 0 | 0 | 21.6625
2025-12-04 03:00 | 16.5 | 0.013322 | 0 | 0 | 13.1222
2025-12-04 04:00 | 16.3 | 0.013007 | 0 | 0 | 37.0209
2025-12-04 05:00 | 16.2 | 0.012919 | 0 | 0 | 42.4712
2025-12-04 06:00 | 16 | 0.012612 | 0 | 0 | 36.3734
2025-12-04 07:00 | 16.8 | 0.012986 | 0 | 0 | 37.7783
2025-12-04 08:00 | 17.6 | 0.01321 | 358 | 44 | 46.2197
2025-12-04 09:00 | 18.4 | 0.013577 | 534 | 82 | 37.698
2025-12-04 10:00 | 19.8 | 0.013807 | 707 | 98 | 43.6243
2025-12-04 11:00 | 21.3 | 0.014228 | 826 | 105 | 53.2437
2025-12-04 12:00 | 22.7 | 0.014492 | 791 | 130 | 55.4082
2025-12-04 13:00 | 23 | 0.015194 | 774 | 140 | 48.1729
2025-12-04 14:00 | 23.2 | 0.016034 | 741 | 131 | 51.3523
2025-12-04 15:00 | 23.5 | 0.016781 | 632 | 116 | 41.126
2025-12-04 16:00 | 22.3 | 0.016183 | 568 | 86 | 34.0636
2025-12-04 17:00 | 21 | 0.015477 | 419 | 60 | 23.5092
2025-12-04 18:00 | 19.8 | 0.014866 | 0 | 23 | 23.6243
2025-12-04 19:00 | 19.3 | 0.014732 | 0 | 2 | 22.7804
2025-12-04 20:00 | 18.8 | 0.014429 | 0 | 0 | 28.9511
2025-12-04 21:00 | 18.3 | 0.014285 | 0 | 0 | 20.1362
2025-12-04 22:00 | 18.2 | 0.014199 | 0 | 0 | 15.575
2025-12-04 23:00 | 18 | 0.01387 | 0 | 0 | 11.4543
2025-12-05 | 17.9 | 0.013787 | 0 | 0 | 31.8948
2025-12-05 01:00 | 17.4 | 0.013205 | 0 | 0 | 10.1059
2025-12-05 02:00 | 22.7 | 0.018493 | 0 | 0 | 33.4082
2025-12-05 03:00 | 22.9 | 0.018731 | 0 | 0 | 38.584
2025-12-05 04:00 | 22.8 | 0.018618 | 0 | 0 | 36.9958
2025-12-05 05:00 | 16.6 | 0.012552 | 0 | 0 | 4.6736
2025-12-05 06:00 | 16.8 | 0.012718 | 0 | 0 | 8.7783
2025-12-05 07:00 | 17.9 | 0.013023 | 0 | 0 | 11.8948
2025-12-05 08:00 | 18.9 | 0.013215 | 243 | 49 | 23.5158
2025-12-05 09:00 | 20 | 0.013455 | 381 | 97 | 25.7659
2025-12-05 10:00 | 21.3 | 0.013854 | 486 | 141 | 32.2437
2025-12-05 11:00 | 22.7 | 0.014299 | 574 | 168 | 34.4082
2025-12-05 12:00 | 24 | 0.014831 | 592 | 190 | 42.094
2025-12-05 13:00 | 23.8 | 0.015323 | 574 | 203 | 34.905
2025-12-05 14:00 | 23.6 | 0.016023 | 579 | 181 | 45.7184
2025-12-05 15:00 | 23.4 | 0.016705 | 525 | 163 | 46.5341
2025-12-05 16:00 | 22.3 | 0.016008 | 387 | 132 | 30.0636
2025-12-05 17:00 | 21.1 | 0.015413 | 259 | 85 | 22.0868
2025-12-05 18:00 | 20 | 0.014906 | 0 | 33 | 19.7659
2025-12-05 19:00 | 19.5 | 0.014437 | 0 | 2 | 9.9162
2025-12-05 20:00 | 19.1 | 0.014237 | 0 | 0 | 14.6469
2025-12-05 21:00 | 18.6 | 0.013946 | 0 | 0 | 6.8234
2025-12-05 22:00 | 18 | 0.01358 | 0 | 0 | 7.4543
2025-12-05 23:00 | 17.4 | 0.013219 | 0 | 0 | 4.1059
2025-12-06 | 22.7 | 0.018935 | 0 | 0 | 33.4082
2025-12-06 01:00 | 22.2 | 0.018158 | 0 | 0 | 42.4789
2025-12-06 02:00 | 16.5 | 0.012489 | 0 | 0 | 5.1222
2025-12-06 03:00 | 16.4 | 0.012276 | 0 | 0 | 12.5713
2025-12-06 04:00 | 21.9 | 0.01704 | 0 | 0 | 43.7285
2025-12-06 05:00 | 16 | 0.011283 | 0 | 0 | 0.37339
2025-12-06 06:00 | 21.2 | 0.015355 | 0 | 0 | 29.6649
2025-12-06 07:00 | 22.1 | 0.01644 | 0 | 0 | 38.8949
2025-12-06 08:00 | 22.4 | 0.017154 | 66 | 52 | 45.6489
2025-12-06 09:00 | 22.7 | 0.017679 | 129 | 136 | 42.4082
2025-12-06 10:00 | 18.8 | 0.013004 | 224 | 202 | 20.9511
2025-12-06 11:00 | 20.6 | 0.013846 | 226 | 231 | 28.2048
2025-12-06 12:00 | 22.4 | 0.01468 | 179 | 268 | 31.6489
2025-12-06 13:00 | 22.1 | 0.014817 | 186 | 300 | 33.8949
2025-12-06 14:00 | 21.7 | 0.014852 | 328 | 276 | 30.5645
2025-12-06 15:00 | 21.4 | 0.014777 | 391 | 207 | 52.823
2025-12-06 16:00 | 20.3 | 0.014686 | 314 | 143 | 22.4827
2025-12-06 17:00 | 19.1 | 0.014443 | 279 | 79 | 16.6469
2025-12-06 18:00 | 18 | 0.014239 | 0 | 24 | 18.4543
2025-12-06 19:00 | 17.2 | 0.013516 | 0 | 2 | 16.9944
2025-12-06 20:00 | 22 | 0.018142 | 0 | 0 | 45.3114
2025-12-06 21:00 | 21.8 | 0.017708 | 0 | 0 | 50.1462
2025-12-06 22:00 | 21.7 | 0.017411 | 0 | 0 | 55.5645
2025-12-06 23:00 | 20.9 | 0.016377 | 0 | 0 | 47.9322
2025-12-07 | 20.8 | 0.016098 | 0 | 0 | 48.3558
2025-12-07 01:00 | 20.8 | 0.015728 | 0 | 0 | 47.3558
2025-12-07 02:00 | 20.1 | 0.014694 | 0 | 0 | 45.3376
2025-12-07 03:00 | 19.9 | 0.014336 | 0 | 0 | 48.1948
2025-12-07 04:00 | 19.7 | 0.014151 | 0 | 0 | 32.0543
2025-12-07 05:00 | 20.1 | 0.014686 | 0 | 0 | 40.3376
2025-12-07 06:00 | 20 | 0.014589 | 0 | 0 | 55.7659
2025-12-07 07:00 | 20.5 | 0.014687 | 0 | 0 | 55.6302
2025-12-07 08:00 | 20.5 | 0.014318 | 248 | 41 | 64.6302
2025-12-07 09:00 | 20.9 | 0.01449 | 327 | 96 | 50.9322
2025-12-07 10:00 | 17.1 | 0.010792 | 354 | 158 | 26.4395
2025-12-07 11:00 | 18.5 | 0.011171 | 360 | 197 | 26.2604
2025-12-07 12:00 | 20 | 0.011761 | 345 | 218 | 19.7659
2025-12-07 13:00 | 21.2 | 0.012127 | 276 | 207 | 27.6649
2025-12-07 14:00 | 22.4 | 0.012469 | 286 | 155 | 34.6489
2025-12-07 15:00 | 23.6 | 0.012783 | 249 | 130 | 45.7184
2025-12-07 16:00 | 21.7 | 0.012721 | 189 | 106 | 32.5645
2025-12-07 17:00 | 19.9 | 0.012923 | 138 | 56 | 24.1948
2025-12-07 18:00 | 18 | 0.012991 | 0 | 18 | 6.4543
2025-12-07 19:00 | 17.2 | 0.012195 | 0 | 2 | 11.9944
2025-12-07 20:00 | 22.1 | 0.016653 | 0 | 0 | 39.8949
2025-12-07 21:00 | 21.7 | 0.016243 | 0 | 0 | 45.5645
2025-12-07 22:00 | 21.7 | 0.01625 | 0 | 0 | 41.5645
2025-12-07 23:00 | 21.3 | 0.015853 | 0 | 0 | 42.2437
2025-12-08 | 20.9 | 0.015651 | 0 | 0 | 51.9322
2025-12-08 01:00 | 20.7 | 0.016027 | 0 | 0 | 49.78
2025-12-08 02:00 | 20.6 | 0.016497 | 0 | 0 | 37.2048
2025-12-08 03:00 | 20.4 | 0.016856 | 0 | 0 | 46.0562
2025-12-08 04:00 | 20.7 | 0.016239 | 0 | 0 | 31.78
2025-12-08 05:00 | 16.1 | 0.011398 | 0 | 0 | 17.922
2025-12-08 06:00 | 17 | 0.011351 | 0 | 0 | 14.8852
2025-12-08 07:00 | 17.3 | 0.011559 | 0 | 0 | 8.5499
2025-12-08 08:00 | 17.6 | 0.01177 | 144 | 53 | 15.2197
2025-12-08 09:00 | 17.9 | 0.011984 | 318 | 115 | 21.8948
2025-12-08 10:00 | 19.7 | 0.013096 | 323 | 167 | 20.0543
2025-12-08 11:00 | 21.4 | 0.014 | 278 | 222 | 20.823
2025-12-08 12:00 | 23.2 | 0.01523 | 236 | 242 | 26.3523
2025-12-08 13:00 | 23.3 | 0.01555 | 192 | 237 | 27.9429
2025-12-08 14:00 | 23.3 | 0.015993 | 114 | 233 | 20.9429
2025-12-08 15:00 | 23.4 | 0.016321 | 33 | 179 | 19.5341
2025-12-08 16:00 | 22.5 | 0.015847 | 6 | 107 | 17.2347
2025-12-08 17:00 | 21.7 | 0.015663 | 3 | 63 | 14.5645
2025-12-08 18:00 | 20.8 | 0.015173 | 0 | 22 | 12.3558
2025-12-08 19:00 | 19.9 | 0.014684 | 0 | 1 | 13.1948
2025-12-08 20:00 | 19.1 | 0.014289 | 0 | 0 | 8.6469
2025-12-08 21:00 | 18.2 | 0.013961 | 0 | 0 | 0.575
2025-12-08 22:00 | 18.1 | 0.01387 | 0 | 0 | 3.0144
2025-12-08 23:00 | 18.1 | 0.01387 | 0 | 0 | 0.014353
2025-12-09 | 18 | 0.01378 | 0 | 0 | -2.5457
2025-12-09 01:00 | 17.3 | 0.013479 | 0 | 0 | -5.4501
2025-12-09 02:00 | 22.3 | 0.018954 | 0 | 0 | 23.0636
2025-12-09 03:00 | 22.2 | 0.01926 | 0 | 0 | 22.4789
2025-12-09 04:00 | 22.7 | 0.019657 | 0 | 0 | 27.4082
2025-12-09 05:00 | 22.3 | 0.019166 | 0 | 0 | 24.0636
2025-12-09 06:00 | 21.9 | 0.018686 | 0 | 0 | 18.7285
2025-12-09 07:00 | 16.8 | 0.012896 | 0 | 0 | -10.2217
2025-12-09 08:00 | 17.8 | 0.013123 | 53 | 26 | -2.6641
2025-12-09 09:00 | 18.8 | 0.01332 | 127 | 65 | 1.9511
2025-12-09 10:00 | 19.2 | 0.013497 | 152 | 116 | 5.2134
2025-12-09 11:00 | 19.7 | 0.013761 | 167 | 146 | 3.0543
2025-12-09 12:00 | 20.1 | 0.013938 | 170 | 168 | 5.3376
2025-12-09 13:00 | 21 | 0.014576 | 116 | 195 | 1.5092
2025-12-09 14:00 | 21.9 | 0.015234 | 121 | 194 | 5.7285
2025-12-09 15:00 | 22.8 | 0.016124 | 177 | 161 | 12.9958
2025-12-09 16:00 | 21.8 | 0.015343 | 171 | 113 | 10.1462
2025-12-09 17:00 | 20.8 | 0.014775 | 124 | 68 | 9.3558
2025-12-09 18:00 | 19.8 | 0.014041 | 0 | 22 | 6.6243
2025-12-09 19:00 | 19.3 | 0.013597 | 0 | 2 | 2.7804
2025-12-09 20:00 | 18.7 | 0.013082 | 0 | 0 | 1.3869
2025-12-09 21:00 | 18.2 | 0.012666 | 0 | 0 | -3.425
2025-12-09 22:00 | 18.1 | 0.012582 | 0 | 0 | -2.9856
2025-12-09 23:00 | 18.1 | 0.012578 | 0 | 0 | -0.98565
2025-12-10 | 18 | 0.012495 | 0 | 0 | -4.5457
2025-12-10 01:00 | 18 | 0.012501 | 0 | 0 | -2.5457
2025-12-10 02:00 | 18 | 0.012507 | 0 | 0 | 8.4543
2025-12-10 03:00 | 18 | 0.012514 | 0 | 0 | 4.4543
2025-12-10 04:00 | 17.7 | 0.012436 | 0 | 0 | 4.7775
2025-12-10 05:00 | 17.3 | 0.012277 | 0 | 0 | 4.5499
2025-12-10 06:00 | 17 | 0.012341 | 0 | 0 | 1.8852
2025-12-10 07:00 | 17.6 | 0.012955 | 0 | 0 | 1.2197
2025-12-10 08:00 | 18.3 | 0.013683 | 69 | 46 | 8.1362
2025-12-10 09:00 | 18.9 | 0.014356 | 172 | 119 | 13.5158
2025-12-10 10:00 | 19.6 | 0.014673 | 325 | 179 | 18.485
2025-12-10 11:00 | 20.3 | 0.014985 | 425 | 214 | 29.4827
2025-12-10 12:00 | 21 | 0.015478 | 439 | 223 | 24.5092
2025-12-10 13:00 | 21.1 | 0.015587 | 479 | 228 | 21.0868
2025-12-10 14:00 | 21.3 | 0.011819 | 429 | 230 | 15.2437
2025-12-10 15:00 | 21.4 | 0.011902 | 239 | 191 | 18.823
2025-12-10 16:00 | 20.7 | 0.012117 | 135 | 146 | 20.78
2025-12-10 17:00 | 20 | 0.015086 | 153 | 94 | 17.7659
2025-12-10 18:00 | 19.3 | 0.014597 | 0 | 31 | 18.7804
2025-12-10 19:00 | 18.8 | 0.014301 | 0 | 2 | 19.9511
2025-12-10 20:00 | 18.3 | 0.014165 | 0 | 0 | 15.1362
2025-12-10 21:00 | 17.8 | 0.01387 | 0 | 0 | 24.3359
2025-12-10 22:00 | 17.5 | 0.013603 | 0 | 0 | 17.6625
2025-12-10 23:00 | 17.3 | 0.013575 | 0 | 0 | 22.5499
2025-12-11 | 17 | 0.013312 | 0 | 0 | 10.8852
2025-12-11 01:00 | 16.9 | 0.013232 | 0 | 0 | 18.3314
2025-12-11 02:00 | 16.7 | 0.013067 | 0 | 0 | 20.2257
2025-12-11 03:00 | 16.6 | 0.012987 | 0 | 0 | 17.6736
2025-12-11 04:00 | 16.5 | 0.012902 | 0 | 0 | 19.1222
2025-12-11 05:00 | 16.5 | 0.012901 | 0 | 0 | 10.1222
2025-12-11 06:00 | 16.4 | 0.012816 | 0 | 0 | 20.5713
2025-12-11 07:00 | 17.2 | 0.013048 | 0 | 0 | 21.9944
2025-12-11 08:00 | 18.1 | 0.013196 | 239 | 38 | 31.0144
2025-12-11 09:00 | 18.9 | 0.013389 | 552 | 79 | 33.5158
2025-12-11 10:00 | 19.3 | 0.013395 | 603 | 108 | 33.7804
2025-12-11 11:00 | 19.8 | 0.013304 | 592 | 127 | 30.6243
2025-12-11 12:00 | 20.2 | 0.013286 | 553 | 169 | 23.9099
2025-12-11 13:00 | 20.8 | 0.014177 | 610 | 166 | 26.3558
2025-12-11 14:00 | 21.4 | 0.014924 | 707 | 131 | 14.823
2025-12-11 15:00 | 22 | 0.015707 | 627 | 129 | 31.3114
2025-12-11 16:00 | 21.3 | 0.015796 | 505 | 101 | 24.2437
2025-12-11 17:00 | 20.7 | 0.015947 | 378 | 57 | 20.78
2025-12-11 18:00 | 20 | 0.015961 | 0 | 20 | 18.7659
2025-12-11 19:00 | 19.6 | 0.015553 | 0 | 2 | 19.485
2025-12-11 20:00 | 19.3 | 0.015083 | 0 | 0 | 21.7804
2025-12-11 21:00 | 18.9 | 0.014696 | 0 | 0 | 11.5158
2025-12-11 22:00 | 18.3 | 0.0143 | 0 | 0 | 2.1362
2025-12-11 23:00 | 17.8 | 0.014001 | 0 | 0 | -5.6641
2025-12-12 | 17.2 | 0.013471 | 0 | 0 | -3.0056
2025-12-12 01:00 | 22.9 | 0.019364 | 0 | 0 | 32.584
2025-12-12 02:00 | 16.9 | 0.01323 | 0 | 0 | -3.6686
2025-12-12 03:00 | 22.5 | 0.018911 | 0 | 0 | 29.2347
2025-12-12 04:00 | 22.9 | 0.019596 | 0 | 0 | 26.584
2025-12-12 05:00 | 22.3 | 0.019071 | 0 | 0 | 28.0636
2025-12-12 06:00 | 22.3 | 0.019064 | 0 | 0 | 26.0636
2025-12-12 07:00 | 17.9 | 0.013173 | 0 | 0 | 4.8948
2025-12-12 08:00 | 19.5 | 0.013393 | 137 | 42 | 10.9162
2025-12-12 09:00 | 21.2 | 0.013581 | 388 | 85 | 22.6649
2025-12-12 10:00 | 22.1 | 0.013767 | 541 | 111 | 37.8949
2025-12-12 11:00 | 22.9 | 0.014047 | 684 | 115 | 40.584
2025-12-12 12:00 | 23.8 | 0.014404 | 755 | 122 | 46.905
2025-12-12 13:00 | 23.2 | 0.015167 | 616 | 141 | 39.3523
2025-12-12 14:00 | 22.6 | 0.016065 | 559 | 132 | 31.8211
2025-12-12 15:00 | 22 | 0.017079 | 526 | 121 | 35.3114
2025-12-12 16:00 | 21.5 | 0.016748 | 503 | 99 | 30.4029
2025-12-12 17:00 | 21.1 | 0.016334 | 414 | 57 | 35.0868
2025-12-12 18:00 | 20.6 | 0.016012 | 0 | 20 | 23.2048
2025-12-12 19:00 | 19.8 | 0.015392 | 0 | 2 | 18.6243
2025-12-12 20:00 | 19 | 0.014955 | 0 | 0 | 19.081
2025-12-12 21:00 | 18.2 | 0.014363 | 0 | 0 | 12.575
2025-12-12 22:00 | 18.1 | 0.014269 | 0 | 0 | 15.0144
2025-12-12 23:00 | 17.9 | 0.013932 | 0 | 0 | 3.8948
2025-12-13 | 17.8 | 0.013841 | 0 | 0 | 4.3359
2025-12-13 01:00 | 17.6 | 0.013671 | 0 | 0 | 4.2197
2025-12-13 02:00 | 17.4 | 0.013652 | 0 | 0 | 0.10593
2025-12-13 03:00 | 17.2 | 0.013484 | 0 | 0 | 1.9944
2025-12-13 04:00 | 22.8 | 0.019247 | 0 | 0 | 26.9958
2025-12-13 05:00 | 16.9 | 0.013221 | 0 | 0 | 2.3314
2025-12-13 06:00 | 16.8 | 0.013134 | 0 | 0 | 1.7783
2025-12-13 07:00 | 17.9 | 0.013325 | 0 | 0 | 4.8948
2025-12-13 08:00 | 19.1 | 0.013717 | 144 | 36 | 8.6469
2025-12-13 09:00 | 20.2 | 0.013814 | 345 | 84 | 13.9099
2025-12-13 10:00 | 21.2 | 0.014141 | 481 | 129 | 30.6649
2025-12-13 11:00 | 22.2 | 0.014247 | 508 | 164 | 33.4789
2025-12-13 12:00 | 23.2 | 0.014515 | 450 | 182 | 34.3523
2025-12-13 13:00 | 23.4 | 0.014708 | 408 | 190 | 27.5341
2025-12-13 14:00 | 23.6 | 0.014904 | 359 | 190 | 26.7184
2025-12-13 15:00 | 23.8 | 0.015101 | 257 | 162 | 26.905
2025-12-13 16:00 | 22.6 | 0.014844 | 198 | 107 | 14.8211
2025-12-13 17:00 | 21.4 | 0.014347 | 188 | 52 | 14.823
2025-12-13 18:00 | 20.2 | 0.013835 | 0 | 16 | 9.9099
2025-12-13 19:00 | 19.5 | 0.013734 | 0 | 2 | 10.9162
2025-12-13 20:00 | 18.9 | 0.0137 | 0 | 0 | 2.5158
2025-12-13 21:00 | 18.2 | 0.013559 | 0 | 0 | -3.425
2025-12-13 22:00 | 17.9 | 0.013306 | 0 | 0 | -1.1052
2025-12-13 23:00 | 17.7 | 0.013293 | 0 | 0 | 0.77751
2025-12-14 | 17.4 | 0.013192 | 0 | 0 | 0.10593
2025-12-14 01:00 | 17.3 | 0.01297 | 0 | 0 | 5.5499
2025-12-14 02:00 | 17.3 | 0.01298 | 0 | 0 | 2.5499
2025-12-14 03:00 | 17.2 | 0.01276 | 0 | 0 | 4.9944
2025-12-14 04:00 | 17.1 | 0.012674 | 0 | 0 | -0.56048
2025-12-14 05:00 | 16.9 | 0.012508 | 0 | 0 | -0.66856
2025-12-14 06:00 | 16.8 | 0.012424 | 0 | 0 | -3.2217
2025-12-14 07:00 | 17.5 | 0.012836 | 0 | 0 | 0.66255
2025-12-14 08:00 | 18.1 | 0.013173 | 58 | 32 | 3.0144
2025-12-14 09:00 | 18.8 | 0.013601 | 153 | 78 | 11.9511
2025-12-14 10:00 | 19.9 | 0.013729 | 278 | 118 | 14.1948
2025-12-14 11:00 | 20.9 | 0.01371 | 339 | 172 | 18.9322
2025-12-14 12:00 | 22 | 0.013709 | 422 | 209 | 30.3114
2025-12-14 13:00 | 22.3 | 0.013765 | 514 | 206 | 33.0636
2025-12-14 14:00 | 22.5 | 0.013936 | 511 | 194 | 27.2347
2025-12-14 15:00 | 22.8 | 0.01399 | 482 | 166 | 35.9958
2025-12-14 16:00 | 21.7 | 0.01403 | 432 | 125 | 16.5645
2025-12-14 17:00 | 20.7 | 0.014268 | 370 | 79 | 24.78
2025-12-14 18:00 | 19.6 | 0.014328 | 0 | 30 | 37.485
2025-12-14 19:00 | 18.9 | 0.014359 | 0 | 2 | 18.5158
2025-12-14 20:00 | 18.3 | 0.014449 | 0 | 0 | 14.1362
2025-12-14 21:00 | 17.6 | 0.014418 | 0 | 0 | 9.2197
2025-12-14 22:00 | 23.2 | 0.020577 | 0 | 0 | 42.3523
2025-12-14 23:00 | 16.8 | 0.013696 | 0 | 0 | 3.7783
2025-12-15 | 22.3 | 0.019457 | 0 | 0 | 34.0636
2025-12-15 01:00 | 22.4 | 0.019591 | 0 | 0 | 28.6489
2025-12-15 02:00 | 22.1 | 0.019236 | 0 | 0 | 24.8949
2025-12-15 03:00 | 22 | 0.019125 | 0 | 0 | 30.3114
2025-12-15 04:00 | 16.7 | 0.013196 | 0 | 0 | -0.77435
2025-12-15 05:00 | 17.1 | 0.013096 | 0 | 0 | 6.4395
2025-12-15 06:00 | 17.6 | 0.013066 | 0 | 0 | 7.2197
2025-12-15 07:00 | 18.1 | 0.013019 | 0 | 0 | 7.0144
2025-12-15 08:00 | 18.5 | 0.01303 | 110 | 35 | 16.2604
2025-12-15 09:00 | 19 | 0.012952 | 204 | 83 | 22.081
2025-12-15 10:00 | 20.6 | 0.013065 | 270 | 133 | 27.2048
2025-12-15 11:00 | 22.2 | 0.013043 | 311 | 164 | 25.4789
2025-12-15 12:00 | 23.8 | 0.013079 | 323 | 183 | 30.905
2025-12-15 13:00 | 23.9 | 0.013172 | 354 | 190 | 23.4992
2025-12-15 14:00 | 24.1 | 0.013348 | 250 | 173 | 27.6894
2025-12-15 15:00 | 24.2 | 0.013443 | 158 | 166 | 22.2854
2025-12-15 16:00 | 22.7 | 0.013695 | 140 | 126 | 17.4082
2025-12-15 17:00 | 21.3 | 0.014251 | 94 | 61 | 13.2437
2025-12-15 18:00 | 19.8 | 0.014689 | 0 | 19 | 4.6243
2025-12-15 19:00 | 19.5 | 0.014412 | 0 | 2 | 6.9162
2025-12-15 20:00 | 19.3 | 0.01423 | 0 | 0 | 5.7804
2025-12-15 21:00 | 19 | 0.014125 | 0 | 0 | 5.081
2025-12-15 22:00 | 18.7 | 0.013857 | 0 | 0 | 7.3869
2025-12-15 23:00 | 18.5 | 0.01384 | 0 | 0 | 6.2604
2025-12-16 | 18.2 | 0.013577 | 0 | 0 | 8.575
2025-12-16 01:00 | 17.9 | 0.013634 | 0 | 0 | 9.8948
2025-12-16 02:00 | 17.7 | 0.013773 | 0 | 0 | 6.7775
2025-12-16 03:00 | 17.4 | 0.013668 | 0 | 0 | 5.1059
2025-12-16 04:00 | 17.5 | 0.013749 | 0 | 0 | 11.6625
2025-12-16 05:00 | 17.5 | 0.013592 | 0 | 0 | 12.6625
2025-12-16 06:00 | 17.6 | 0.013673 | 0 | 0 | 15.2197
2025-12-16 07:00 | 17.9 | 0.013622 | 0 | 0 | 26.8948
2025-12-16 08:00 | 18.1 | 0.013477 | 199 | 39 | 21.0144
2025-12-16 09:00 | 18.4 | 0.01357 | 428 | 90 | 29.698
2025-12-16 10:00 | 20.1 | 0.013895 | 503 | 128 | 31.3376
2025-12-16 11:00 | 21.7 | 0.014204 | 574 | 154 | 23.5645
2025-12-16 12:00 | 23.4 | 0.014497 | 579 | 180 | 32.5341
2025-12-16 13:00 | 23.3 | 0.015062 | 570 | 173 | 30.9429
2025-12-16 14:00 | 23.1 | 0.015312 | 591 | 143 | 34.7623
2025-12-16 15:00 | 23 | 0.015863 | 464 | 130 | 38.1729
2025-12-16 16:00 | 22.4 | 0.015283 | 217 | 111 | 25.6489
2025-12-16 17:00 | 21.8 | 0.014722 | 56 | 60 | 9.1462
2025-12-16 18:00 | 21.2 | 0.01418 | 0 | 13 | 4.6649
2025-12-16 19:00 | 20.4 | 0.014015 | 0 | 1 | -3.9438
2025-12-16 20:00 | 19.7 | 0.014087 | 0 | 0 | -4.9457
2025-12-16 21:00 | 18.9 | 0.013871 | 0 | 0 | -5.4842
2025-12-16 22:00 | 18.6 | 0.013771 | 0 | 0 | -5.1766
2025-12-16 23:00 | 18.3 | 0.013826 | 0 | 0 | -6.8638
2025-12-17 | 18 | 0.01372 | 0 | 0 | -2.5457
2025-12-17 01:00 | 17.8 | 0.0137 | 0 | 0 | -4.6641
2025-12-17 02:00 | 17.7 | 0.013616 | 0 | 0 | -2.2225
2025-12-17 03:00 | 17.5 | 0.013594 | 0 | 0 | 3.6625
2025-12-17 04:00 | 17.1 | 0.013394 | 0 | 0 | -5.5605
2025-12-17 05:00 | 16.6 | 0.012968 | 0 | 0 | -3.3264
2025-12-17 06:00 | 21.6 | 0.017852 | 0 | 0 | 32.9834
2025-12-17 07:00 | 22.2 | 0.01792 | 0 | 0 | 37.4789
2025-12-17 08:00 | 17 | 0.01243 | 119 | 34 | 11.8852
2025-12-17 09:00 | 17.4 | 0.012305 | 325 | 88 | 12.1059
2025-12-17 10:00 | 17.9 | 0.012401 | 408 | 134 | 19.8948
2025-12-17 11:00 | 24.7 | 0.018306 | 452 | 162 | 55.2746
2025-12-17 12:00 | 25.2 | 0.018389 | 441 | 218 | 60.2787
2025-12-17 13:00 | 19.7 | 0.012374 | 379 | 242 | 13.0543
2025-12-17 14:00 | 20.5 | 0.012301 | 356 | 235 | 21.6302
2025-12-17 15:00 | 21.4 | 0.012261 | 348 | 191 | 26.823
2025-12-17 16:00 | 20.3 | 0.011974 | 343 | 119 | 20.4827
2025-12-17 17:00 | 19.3 | 0.01174 | 274 | 73 | 16.7804
2025-12-17 18:00 | 18.2 | 0.011565 | 0 | 23 | 11.575
2025-12-17 19:00 | 17.1 | 0.011351 | 0 | 2 | 7.4395
2025-12-17 20:00 | 22.3 | 0.016592 | 0 | 0 | 47.0636
2025-12-17 21:00 | 22 | 0.017076 | 0 | 0 | 46.3114
2025-12-17 22:00 | 22 | 0.017274 | 0 | 0 | 44.3114
2025-12-17 23:00 | 21.3 | 0.016721 | 0 | 0 | 44.2437
2025-12-18 | 21.1 | 0.01651 | 0 | 0 | 44.0868
2025-12-18 01:00 | 21.1 | 0.016332 | 0 | 0 | 39.0868
2025-12-18 02:00 | 20.4 | 0.015276 | 0 | 0 | 45.0562
2025-12-18 03:00 | 20.3 | 0.015011 | 0 | 0 | 40.4827
2025-12-18 04:00 | 20.2 | 0.014732 | 0 | 0 | 32.9099
2025-12-18 05:00 | 20.1 | 0.014457 | 0 | 0 | 37.3376
2025-12-18 06:00 | 20 | 0.01436 | 0 | 0 | 36.7659
2025-12-18 07:00 | 21 | 0.014906 | 0 | 0 | 36.5092
2025-12-18 08:00 | 21.1 | 0.014796 | 130 | 40 | 45.0868
2025-12-18 09:00 | 16.4 | 0.01081 | 267 | 104 | 26.5713
2025-12-18 10:00 | 17.7 | 0.011755 | 328 | 155 | 18.7775
2025-12-18 11:00 | 19.1 | 0.010241 | 507 | 163 | 28.6469
2025-12-18 12:00 | 20.4 | 0.010762 | 572 | 186 | 44.0562
2025-12-18 13:00 | 20.7 | 0.01097 | 528 | 210 | 35.78
2025-12-18 14:00 | 21.1 | 0.013292 | 517 | 188 | 48.0868
2025-12-18 15:00 | 21.4 | 0.012982 | 490 | 157 | 45.823
2025-12-18 16:00 | 19.9 | 0.012334 | 442 | 123 | 27.1948
2025-12-18 17:00 | 18.5 | 0.011918 | 292 | 76 | 25.2604
2025-12-18 18:00 | 24 | 0.017511 | 0 | 26 | 52.094
2025-12-18 19:00 | 22.4 | 0.016666 | 0 | 2 | 41.6489
2025-12-18 20:00 | 22 | 0.016847 | 0 | 0 | 40.3114
2025-12-18 21:00 | 22.1 | 0.01775 | 0 | 0 | 39.8949
2025-12-18 22:00 | 21.6 | 0.017205 | 0 | 0 | 37.9834
2025-12-18 23:00 | 20.7 | 0.016259 | 0 | 0 | 42.78
2025-12-19 | 20.7 | 0.016446 | 0 | 0 | 39.78
2025-12-19 01:00 | 20.5 | 0.016253 | 0 | 0 | 41.6302
2025-12-19 02:00 | 19.9 | 0.015485 | 0 | 0 | 41.1948
2025-12-19 03:00 | 19.5 | 0.015109 | 0 | 0 | 42.9162
2025-12-19 04:00 | 19.9 | 0.015491 | 0 | 0 | 39.1948
2025-12-19 05:00 | 19.1 | 0.014715 | 0 | 0 | 37.6469
2025-12-19 06:00 | 19.1 | 0.014709 | 0 | 0 | 37.6469
2025-12-19 07:00 | 19.9 | 0.01477 | 0 | 0 | 39.1948
2025-12-19 08:00 | 20.4 | 0.014518 | 99 | 35 | 37.0562
2025-12-19 09:00 | 16 | 0.01054 | 256 | 104 | 10.3734
2025-12-19 10:00 | 17.5 | 0.01087 | 343 | 175 | 18.6625
2025-12-19 11:00 | 18.9 | 0.011238 | 397 | 212 | 21.5158
2025-12-19 12:00 | 20.4 | 0.011642 | 457 | 237 | 28.0562
2025-12-19 13:00 | 20.9 | 0.011838 | 490 | 241 | 31.9322
2025-12-19 14:00 | 21.5 | 0.012297 | 502 | 224 | 42.4029
2025-12-19 15:00 | 22 | 0.012694 | 483 | 211 | 42.3114
2025-12-19 16:00 | 20.5 | 0.01299 | 396 | 177 | 47.6302
2025-12-19 17:00 | 18.9 | 0.0132 | 313 | 111 | 39.5158
2025-12-19 18:00 | 23.9 | 0.020324 | 0 | 40 | 74.4992
2025-12-19 19:00 | 17.1 | 0.012915 | 0 | 4 | 30.4395
2025-12-19 20:00 | 16.9 | 0.0126 | 0 | 0 | 39.3314
2025-12-19 21:00 | 16.6 | 0.012212 | 0 | 0 | 29.6736
2025-12-19 22:00 | 16.5 | 0.012142 | 0 | 0 | 39.1222
2025-12-19 23:00 | 16.5 | 0.012289 | 0 | 0 | 27.1222
2025-12-20 | 16.4 | 0.012218 | 0 | 0 | 25.5713
2025-12-20 01:00 | 16.3 | 0.012148 | 0 | 0 | 25.0209
2025-12-20 02:00 | 16.1 | 0.011865 | 0 | 0 | 8.922
2025-12-20 03:00 | 16 | 0.011663 | 0 | 0 | 1.3734
2025-12-20 04:00 | 16 | 0.011662 | 0 | 0 | 13.3734
2025-12-20 05:00 | 16 | 0.011662 | 0 | 0 | 25.3734
2025-12-20 06:00 | 16 | 0.011662 | 0 | 0 | 18.3734
2025-12-20 07:00 | 16.9 | 0.012068 | 0 | 0 | 34.3314
2025-12-20 08:00 | 17.9 | 0.012709 | 151 | 39 | 26.8948
2025-12-20 09:00 | 18.8 | 0.01313 | 390 | 87 | 38.9511
2025-12-20 10:00 | 20.4 | 0.012924 | 495 | 128 | 40.0562
2025-12-20 11:00 | 22 | 0.012906 | 568 | 151 | 43.3114
2025-12-20 12:00 | 23.6 | 0.01273 | 578 | 167 | 49.7184
2025-12-20 13:00 | 22.7 | 0.013283 | 408 | 198 | 32.4082
2025-12-20 14:00 | 21.9 | 0.013628 | 326 | 198 | 16.7285
2025-12-20 15:00 | 21 | 0.014006 | 374 | 147 | 11.5092
2025-12-20 16:00 | 20.6 | 0.014205 | 354 | 121 | 13.2048
2025-12-20 17:00 | 20.1 | 0.014295 | 320 | 92 | 16.3376
2025-12-20 18:00 | 19.7 | 0.014455 | 0 | 29 | 27.0543
2025-12-20 19:00 | 19.6 | 0.014016 | 0 | 3 | 24.485
2025-12-20 20:00 | 19.6 | 0.013498 | 0 | 0 | 19.485
2025-12-20 21:00 | 19.5 | 0.013068 | 0 | 0 | 15.9162
2025-12-20 22:00 | 18.6 | 0.013147 | 0 | 0 | 11.8234
2025-12-20 23:00 | 17.6 | 0.01324 | 0 | 0 | 6.2197
2025-12-21 | 22.4 | 0.019206 | 0 | 0 | 36.6489
2025-12-21 01:00 | 22.5 | 0.018917 | 0 | 0 | 36.2347
2025-12-21 02:00 | 22.2 | 0.018365 | 0 | 0 | 30.4789
2025-12-21 03:00 | 22.3 | 0.018076 | 0 | 0 | 31.0636
2025-12-21 04:00 | 22.3 | 0.018074 | 0 | 0 | 36.0636
2025-12-21 05:00 | 22 | 0.017736 | 0 | 0 | 30.3114
2025-12-21 06:00 | 21.9 | 0.017623 | 0 | 0 | 27.7285
2025-12-21 07:00 | 22.4 | 0.017146 | 0 | 0 | 31.6489
2025-12-21 08:00 | 18 | 0.012352 | 83 | 33 | 7.4543
2025-12-21 09:00 | 19.8 | 0.013155 | 310 | 94 | 13.6243
2025-12-21 10:00 | 20.8 | 0.013271 | 530 | 138 | 24.3558
2025-12-21 11:00 | 21.9 | 0.01362 | 566 | 165 | 32.7285
2025-12-21 12:00 | 22.9 | 0.013651 | 479 | 206 | 40.584
2025-12-21 13:00 | 22.9 | 0.013651 | 421 | 237 | 32.584
2025-12-21 14:00 | 22.9 | 0.013651 | 498 | 218 | 29.584
2025-12-21 15:00 | 22.9 | 0.013651 | 596 | 154 | 30.584
2025-12-21 16:00 | 21.8 | 0.013926 | 527 | 106 | 32.1462
2025-12-21 17:00 | 20.7 | 0.014101 | 374 | 75 | 26.78
2025-12-21 18:00 | 19.6 | 0.014356 | 0 | 30 | 19.485
2025-12-21 19:00 | 18.8 | 0.013966 | 0 | 2 | 14.9511
2025-12-21 20:00 | 18 | 0.013421 | 0 | 0 | 5.4543
2025-12-21 21:00 | 17.2 | 0.013038 | 0 | 0 | 2.9944
2025-12-21 22:00 | 17.1 | 0.012958 | 0 | 0 | -0.56048
2025-12-21 23:00 | 16.9 | 0.012795 | 0 | 0 | -3.6686
2025-12-22 | 16.8 | 0.012716 | 0 | 0 | -1.2217
2025-12-22 01:00 | 16.6 | 0.012557 | 0 | 0 | -2.3264
2025-12-22 02:00 | 16.4 | 0.012539 | 0 | 0 | 0.57126
2025-12-22 03:00 | 16.2 | 0.012382 | 0 | 0 | 1.4712
2025-12-22 04:00 | 21.8 | 0.017514 | 0 | 0 | 32.1462
2025-12-22 05:00 | 21.7 | 0.017405 | 0 | 0 | 34.5645
2025-12-22 06:00 | 21.7 | 0.017209 | 0 | 0 | 33.5645
2025-12-22 07:00 | 22.2 | 0.017337 | 0 | 0 | 36.4789
2025-12-22 08:00 | 22.3 | 0.017023 | 147 | 32 | 40.0636
2025-12-22 09:00 | 22.5 | 0.01681 | 291 | 79 | 44.2347
2025-12-22 10:00 | 18.5 | 0.011942 | 325 | 139 | 18.2604
2025-12-22 11:00 | 20.3 | 0.012319 | 356 | 190 | 30.4827
2025-12-22 12:00 | 22 | 0.012517 | 423 | 208 | 27.3114
2025-12-22 13:00 | 22.3 | 0.012559 | 528 | 207 | 39.0636
2025-12-22 14:00 | 22.7 | 0.012676 | 475 | 208 | 34.4082
2025-12-22 15:00 | 23 | 0.01292 | 422 | 191 | 29.1729
2025-12-22 16:00 | 21.7 | 0.013083 | 421 | 136 | 25.5645
2025-12-22 17:00 | 20.5 | 0.013578 | 312 | 75 | 23.6302
2025-12-22 18:00 | 19.2 | 0.013838 | 0 | 26 | 16.2134
2025-12-22 19:00 | 18.1 | 0.013205 | 0 | 2 | 11.0144
2025-12-22 20:00 | 23 | 0.018423 | 0 | 0 | 38.1729
2025-12-22 21:00 | 22.7 | 0.018286 | 0 | 0 | 37.4082
2025-12-22 22:00 | 22.6 | 0.018385 | 0 | 0 | 38.8211
2025-12-22 23:00 | 21.7 | 0.017775 | 0 | 0 | 38.5645
2025-12-23 | 21.5 | 0.017752 | 0 | 0 | 33.4029
2025-12-23 01:00 | 21.4 | 0.017652 | 0 | 0 | 35.823
2025-12-23 02:00 | 21.4 | 0.017664 | 0 | 0 | 31.823
2025-12-23 03:00 | 21.4 | 0.017676 | 0 | 0 | 27.823
2025-12-23 04:00 | 21.3 | 0.017369 | 0 | 0 | 33.2437
2025-12-23 05:00 | 20.7 | 0.016719 | 0 | 0 | 30.78
2025-12-23 06:00 | 20.7 | 0.016531 | 0 | 0 | 34.78
2025-12-23 07:00 | 21.2 | 0.015898 | 0 | 0 | 34.6649
2025-12-23 08:00 | 16.8 | 0.01128 | 117 | 36 | 9.7783
2025-12-23 09:00 | 17.8 | 0.011259 | 317 | 94 | 18.3359
2025-12-23 10:00 | 19.3 | 0.011556 | 380 | 152 | 24.7804
2025-12-23 11:00 | 20.9 | 0.011862 | 443 | 174 | 30.9322
2025-12-23 12:00 | 22.4 | 0.012015 | 521 | 181 | 44.6489
2025-12-23 13:00 | 22.7 | 0.012244 | 537 | 181 | 38.4082
2025-12-23 14:00 | 23.1 | 0.012344 | 520 | 158 | 37.7623
2025-12-23 15:00 | 23.4 | 0.012578 | 431 | 131 | 35.5341
2025-12-23 16:00 | 22.5 | 0.012505 | 365 | 109 | 26.2347
2025-12-23 17:00 | 21.5 | 0.012323 | 284 | 71 | 20.4029
2025-12-23 18:00 | 20.6 | 0.012368 | 0 | 22 | 18.2048
2025-12-23 19:00 | 19.5 | 0.012379 | 0 | 2 | 14.9162
2025-12-23 20:00 | 18.3 | 0.012404 | 0 | 0 | 11.1362
2025-12-23 21:00 | 23.4 | 0.018408 | 0 | 0 | 38.5341
2025-12-23 22:00 | 23.2 | 0.018188 | 0 | 0 | 37.3523
2025-12-23 23:00 | 16.9 | 0.012345 | 0 | 0 | 3.3314
2025-12-24 | 16.8 | 0.012413 | 0 | 0 | -0.22174
2025-12-24 01:00 | 16.9 | 0.012212 | 0 | 0 | 0.33144
2025-12-24 02:00 | 16.9 | 0.012073 | 0 | 0 | 0.33144
2025-12-24 03:00 | 17 | 0.012012 | 0 | 0 | -0.11481
2025-12-24 04:00 | 16.9 | 0.011931 | 0 | 0 | -2.6686
2025-12-24 05:00 | 16.9 | 0.011927 | 0 | 0 | 0.33144
2025-12-24 06:00 | 16.8 | 0.011847 | 0 | 0 | 11.7783
2025-12-24 07:00 | 17.9 | 0.01194 | 0 | 0 | 14.8948
2025-12-24 08:00 | 19.1 | 0.012056 | 97 | 34 | 24.6469
2025-12-24 09:00 | 20.2 | 0.012209 | 194 | 88 | 20.9099
2025-12-24 10:00 | 20.9 | 0.012753 | 197 | 148 | 18.9322
2025-12-24 11:00 | 21.5 | 0.013046 | 180 | 222 | 21.4029
2025-12-24 12:00 | 22.2 | 0.013623 | 149 | 275 | 20.4789
2025-12-24 13:00 | 21.5 | 0.013622 | 99 | 241 | 15.4029
2025-12-24 14:00 | 20.8 | 0.013595 | 56 | 168 | 11.3558
2025-12-24 15:00 | 20.1 | 0.013543 | 35 | 125 | 5.3376
2025-12-24 16:00 | 19.7 | 0.013544 | 12 | 88 | 3.0543
2025-12-24 17:00 | 19.4 | 0.013791 | 5 | 46 | 0.34799
2025-12-24 18:00 | 19 | 0.013769 | 0 | 14 | 1.081
2025-12-24 19:00 | 18.6 | 0.013745 | 0 | 1 | -0.17661
2025-12-24 20:00 | 18.2 | 0.013558 | 0 | 0 | -2.425
2025-12-24 21:00 | 17.8 | 0.013521 | 0 | 0 | -0.66414
2025-12-24 22:00 | 17.7 | 0.01344 | 0 | 0 | 3.7775
2025-12-24 23:00 | 17.5 | 0.013272 | 0 | 0 | 2.6625
2025-12-25 | 17.4 | 0.013192 | 0 | 0 | 0.10593
2025-12-25 01:00 | 17.2 | 0.013171 | 0 | 0 | 6.9944
2025-12-25 02:00 | 17 | 0.013148 | 0 | 0 | 3.8852
2025-12-25 03:00 | 16.8 | 0.013124 | 0 | 0 | -2.2217
2025-12-25 04:00 | 16.7 | 0.0129 | 0 | 0 | 4.2257
2025-12-25 05:00 | 16.5 | 0.012596 | 0 | 0 | 3.1222
2025-12-25 06:00 | 16.4 | 0.012239 | 0 | 0 | 2.5713
2025-12-25 07:00 | 17.2 | 0.012443 | 0 | 0 | 3.9944
2025-12-25 08:00 | 18 | 0.012478 | 139 | 32 | 9.4543
2025-12-25 09:00 | 18.8 | 0.01264 | 355 | 91 | 11.9511
2025-12-25 10:00 | 19.7 | 0.013039 | 488 | 139 | 29.0543
2025-12-25 11:00 | 20.5 | 0.013531 | 576 | 168 | 28.6302
2025-12-25 12:00 | 21.4 | 0.014124 | 620 | 180 | 47.823
2025-12-25 13:00 | 22.3 | 0.014553 | 632 | 179 | 29.0636
2025-12-25 14:00 | 23.3 | 0.01507 | 581 | 181 | 42.9429
2025-12-25 15:00 | 24.2 | 0.015492 | 433 | 167 | 35.2854
2025-12-25 16:00 | 22.9 | 0.015344 | 344 | 126 | 31.584
2025-12-25 17:00 | 21.5 | 0.015022 | 344 | 74 | 24.4029
2025-12-25 18:00 | 20.2 | 0.015083 | 0 | 27 | 16.9099
2025-12-25 19:00 | 22.5 | 0.01433 | 0 | 3 | 32.2347
2025-12-25 20:00 | 24.9 | 0.019917 | 0 | 0 | 41.4744
2025-12-25 21:00 | 27.2 | 0.023161 | 0 | 0 | 65.4474
2025-12-25 22:00 | 23.7 | 0.018498 | 0 | 0 | 42.3114
2025-12-25 23:00 | 20.1 | 0.01286 | 0 | 0 | 17.3376
2025-12-26 | 22.5 | 0.018681 | 0 | 0 | 35.2347
2025-12-26 01:00 | 22.2 | 0.018344 | 0 | 0 | 34.4789
2025-12-26 02:00 | 21.9 | 0.018014 | 0 | 0 | 36.7285
2025-12-26 03:00 | 21.7 | 0.017996 | 0 | 0 | 36.5645
2025-12-26 04:00 | 22.1 | 0.018448 | 0 | 0 | 28.8949
2025-12-26 05:00 | 21.9 | 0.018212 | 0 | 0 | 31.7285
2025-12-26 06:00 | 21.7 | 0.017978 | 0 | 0 | 30.5645
2025-12-26 07:00 | 21.9 | 0.017002 | 0 | 0 | 41.7285
2025-12-26 08:00 | 17.1 | 0.011794 | 122 | 39 | 24.4395
2025-12-26 09:00 | 18 | 0.01157 | 439 | 79 | 17.4543
2025-12-26 10:00 | 19.5 | 0.012385 | 670 | 106 | 49.9162
2025-12-26 11:00 | 21 | 0.013048 | 729 | 130 | 60.5092
2025-12-26 12:00 | 22.5 | 0.013912 | 788 | 141 | 67.2347
2025-12-26 13:00 | 23.1 | 0.0136 | 753 | 154 | 67.7623
2025-12-26 14:00 | 23.6 | 0.013161 | 667 | 158 | 54.7184
2025-12-26 15:00 | 24.2 | 0.012984 | 619 | 144 | 50.2854
2025-12-26 16:00 | 22.9 | 0.012825 | 520 | 120 | 35.584
2025-12-26 17:00 | 21.5 | 0.012527 | 435 | 81 | 35.4029
2025-12-26 18:00 | 20.2 | 0.012434 | 0 | 31 | 36.9099
2025-12-26 19:00 | 19.3 | 0.012244 | 0 | 4 | 41.7804
2025-12-26 20:00 | 18.4 | 0.012033 | 0 | 0 | 32.698
2025-12-26 21:00 | 17.5 | 0.011803 | 0 | 0 | 40.6625
2025-12-26 22:00 | 16.9 | 0.01179 | 0 | 0 | 24.3314
2025-12-26 23:00 | 21.9 | 0.016612 | 0 | 0 | 42.7285
2025-12-27 | 21.8 | 0.016912 | 0 | 0 | 36.1462
2025-12-27 01:00 | 21.6 | 0.017097 | 0 | 0 | 41.9834
2025-12-27 02:00 | 21.3 | 0.017166 | 0 | 0 | 30.2437
2025-12-27 03:00 | 21.3 | 0.017556 | 0 | 0 | 32.2437
2025-12-27 04:00 | 21.5 | 0.017774 | 0 | 0 | 32.4029
2025-12-27 05:00 | 21 | 0.017219 | 0 | 0 | 29.5092
2025-12-27 06:00 | 20.9 | 0.017106 | 0 | 0 | 31.9322
2025-12-27 07:00 | 21.3 | 0.01676 | 0 | 0 | 36.2437
2025-12-27 08:00 | 16.3 | 0.011746 | 140 | 31 | 9.0209
2025-12-27 09:00 | 17.2 | 0.012001 | 334 | 79 | 15.9944
2025-12-27 10:00 | 18.7 | 0.012887 | 486 | 119 | 22.3869
2025-12-27 11:00 | 20.1 | 0.013728 | 583 | 150 | 41.3376
2025-12-27 12:00 | 21.6 | 0.014693 | 625 | 176 | 32.9834
2025-12-27 13:00 | 21.9 | 0.015963 | 637 | 186 | 44.7285
2025-12-27 14:00 | 22.3 | 0.012951 | 591 | 174 | 47.0636
2025-12-27 15:00 | 22.6 | 0.0132 | 550 | 158 | 48.8211
2025-12-27 16:00 | 21.4 | 0.012439 | 477 | 127 | 29.823
2025-12-27 17:00 | 20.2 | 0.012414 | 359 | 79 | 21.9099
2025-12-27 18:00 | 19 | 0.014285 | 0 | 31 | 22.081
2025-12-27 19:00 | 18.3 | 0.013345 | 0 | 4 | 22.1362
2025-12-27 20:00 | 17.7 | 0.012539 | 0 | 0 | 18.7775
2025-12-27 21:00 | 17 | 0.011842 | 0 | 0 | 14.8852
2025-12-27 22:00 | 22.5 | 0.017615 | 0 | 0 | 49.2347
2025-12-27 23:00 | 21.1 | 0.016889 | 0 | 0 | 46.0868
2025-12-28 | 21.6 | 0.018211 | 0 | 0 | 40.9834
2025-12-28 01:00 | 21.6 | 0.018037 | 0 | 0 | 38.9834
2025-12-28 02:00 | 21 | 0.017388 | 0 | 0 | 35.5092
2025-12-28 03:00 | 20.9 | 0.017111 | 0 | 0 | 34.9322
2025-12-28 04:00 | 20.6 | 0.016601 | 0 | 0 | 49.2048
2025-12-28 05:00 | 20 | 0.015977 | 0 | 0 | 45.7659
2025-12-28 06:00 | 19.9 | 0.015696 | 0 | 0 | 57.1948
2025-12-28 07:00 | 20.6 | 0.015651 | 0 | 0 | 52.2048
2025-12-28 08:00 | 15.6 | 0.010809 | 182 | 33 | 30.1846
2025-12-28 09:00 | 16.8 | 0.012699 | 414 | 74 | 31.7783
2025-12-28 10:00 | 18.2 | 0.012491 | 499 | 106 | 29.575
2025-12-28 11:00 | 19.6 | 0.012294 | 557 | 146 | 33.485
2025-12-28 12:00 | 21 | 0.012128 | 696 | 151 | 53.5092
2025-12-28 13:00 | 21.3 | 0.012179 | 821 | 141 | 66.2437
2025-12-28 14:00 | 21.7 | 0.012497 | 816 | 142 | 64.5645
2025-12-28 15:00 | 22 | 0.012546 | 556 | 158 | 70.3114
2025-12-28 16:00 | 20.9 | 0.012818 | 365 | 156 | 24.9322
2025-12-28 17:00 | 19.9 | 0.013249 | 382 | 96 | 28.1948
2025-12-28 18:00 | 18.8 | 0.013651 | 0 | 35 | 40.9511
2025-12-28 19:00 | 18.3 | 0.013686 | 0 | 4 | 36.1362
2025-12-28 20:00 | 17.7 | 0.013767 | 0 | 0 | 30.7775
2025-12-28 21:00 | 17.2 | 0.013764 | 0 | 0 | 19.9944
2025-12-28 22:00 | 22.8 | 0.019658 | 0 | 0 | 46.9958
2025-12-28 23:00 | 22 | 0.018702 | 0 | 0 | 42.3114
2025-12-29 | 22.3 | 0.019064 | 0 | 0 | 44.0636
2025-12-29 01:00 | 22.1 | 0.019045 | 0 | 0 | 49.8949
2025-12-29 02:00 | 20.9 | 0.017672 | 0 | 0 | 42.9322
2025-12-29 03:00 | 21.1 | 0.018102 | 0 | 0 | 33.0868
2025-12-29 04:00 | 21.2 | 0.018215 | 0 | 0 | 31.6649
2025-12-29 05:00 | 20.9 | 0.017871 | 0 | 0 | 37.9322
2025-12-29 06:00 | 20.7 | 0.017645 | 0 | 0 | 49.78
2025-12-29 07:00 | 20.5 | 0.016293 | 0 | 0 | 54.6302
2025-12-29 08:00 | 15.5 | 0.010874 | 90 | 46 | 26.6388
2025-12-29 09:00 | 16.4 | 0.011832 | 240 | 103 | 33.5713
2025-12-29 10:00 | 17.1 | 0.011656 | 371 | 153 | 35.4395
2025-12-29 11:00 | 23.9 | 0.016787 | 432 | 231 | 65.4992
2025-12-29 12:00 | 18.4 | 0.011255 | 516 | 260 | 37.698
2025-12-29 13:00 | 18.7 | 0.011477 | 604 | 231 | 45.3869
2025-12-29 14:00 | 19.1 | 0.011779 | 587 | 222 | 49.6469
2025-12-29 15:00 | 19.4 | 0.012011 | 589 | 185 | 53.348
2025-12-29 16:00 | 19 | 0.012037 | 575 | 133 | 41.081
2025-12-29 17:00 | 18.6 | 0.012053 | 515 | 87 | 49.8234
2025-12-29 18:00 | 18.2 | 0.01206 | 0 | 33 | 39.575
2025-12-29 19:00 | 16.9 | 0.011376 | 0 | 4 | 50.3314
2025-12-29 20:00 | 21.2 | 0.015528 | 0 | 0 | 61.6649
2025-12-29 21:00 | 21.1 | 0.015804 | 0 | 0 | 69.0868
2025-12-29 22:00 | 20.9 | 0.015797 | 0 | 0 | 63.9322
2025-12-29 23:00 | 20.7 | 0.015604 | 0 | 0 | 69.78
2025-12-30 | 20.1 | 0.015204 | 0 | 0 | 72.3376
2025-12-30 01:00 | 19.6 | 0.013886 | 0 | 0 | 67.485
2025-12-30 02:00 | 18.6 | 0.012399 | 0 | 0 | 54.8234
2025-12-30 03:00 | 18.9 | 0.01216 | 0 | 0 | 48.5158
2025-12-30 04:00 | 19 | 0.011576 | 0 | 0 | 49.081
2025-12-30 05:00 | 17.9 | 0.010177 | 0 | 0 | 29.8948
2025-12-30 06:00 | 17.6 | 0.0095317 | 0 | 0 | 16.2197
2025-12-30 07:00 | 19.3 | 0.01126 | 0 | 0 | 31.7804
2025-12-30 08:00 | 15.1 | 0.0092049 | 52 | 48 | 22.4614
2025-12-30 09:00 | 16.4 | 0.010584 | 120 | 125 | 21.5713
2025-12-30 10:00 | 17.8 | 0.011581 | 148 | 192 | 29.3359
2025-12-30 11:00 | 19.2 | 0.012661 | 229 | 238 | 24.2134
2025-12-30 12:00 | 20.6 | 0.013649 | 319 | 281 | 40.2048
2025-12-30 13:00 | 20.9 | 0.01429 | 382 | 279 | 43.9322
2025-12-30 14:00 | 21.1 | 0.014669 | 409 | 252 | 32.0868
2025-12-30 15:00 | 21.4 | 0.015151 | 341 | 250 | 29.823
2025-12-30 16:00 | 20.3 | 0.014849 | 239 | 202 | 20.4827
2025-12-30 17:00 | 19.1 | 0.014585 | 179 | 112 | 7.6469
2025-12-30 18:00 | 18 | 0.014208 | 0 | 38 | 11.4543
2025-12-30 19:00 | 17.3 | 0.013581 | 0 | 5 | 13.5499
2025-12-30 20:00 | 22.2 | 0.01835 | 0 | 0 | 41.4789
2025-12-30 21:00 | 21.8 | 0.017697 | 0 | 0 | 37.1462
2025-12-30 22:00 | 21.9 | 0.01782 | 0 | 0 | 37.7285
2025-12-30 23:00 | 21.2 | 0.017062 | 0 | 0 | 37.6649
2025-12-31 | 21 | 0.016859 | 0 | 0 | 33.5092
2025-12-31 01:00 | 21 | 0.016675 | 0 | 0 | 30.5092
2025-12-31 02:00 | 20.4 | 0.016059 | 0 | 0 | 29.0562
2025-12-31 03:00 | 20.6 | 0.016084 | 0 | 0 | 24.2048
2025-12-31 04:00 | 20.5 | 0.01616 | 0 | 0 | 30.6302
2025-12-31 05:00 | 20 | 0.016004 | 0 | 0 | 30.7659
2025-12-31 06:00 | 20 | 0.016176 | 0 | 0 | 25.7659
2025-12-31 07:00 | 20.8 | 0.016053 | 0 | 0 | 25.3558
2025-12-31 08:00 | 20.8 | 0.015095 | 90 | 32 | 30.3558
2025-12-31 09:00 | 16.6 | 0.011696 | 206 | 89 | 0.67362
2025-12-31 10:00 | 17.9 | 0.012407 | 251 | 159 | 9.8948
2025-12-31 11:00 | 19.3 | 0.013227 | 267 | 229 | 10.7804
2025-12-31 12:00 | 20.6 | 0.013992 | 359 | 247 | 21.2048
2025-12-31 13:00 | 21.1 | 0.013697 | 444 | 225 | 19.0868
2025-12-31 14:00 | 21.5 | 0.013285 | 343 | 232 | 25.4029
2025-12-31 15:00 | 22 | 0.01312 | 253 | 225 | 28.3114
2025-12-31 16:00 | 21.1 | 0.013526 | 216 | 183 | 26.0868
2025-12-31 17:00 | 20.1 | 0.013934 | 162 | 117 | 30.3376
2025-12-31 18:00 | 19.2 | 0.014496 | 0 | 41 | 19.2134
2025-12-31 19:00 | 18.6 | 0.01363 | 0 | 5 | 11.8234
2025-12-31 20:00 | 18 | 0.012808 | 0 | 0 | 14.4543
2025-12-31 21:00 | 17.4 | 0.012176 | 0 | 0 | 14.1059
2025-12-31 22:00 | 16.8 | 0.012001 | 0 | 0 | 13.7783
2025-12-31 23:00 | 16.2 | 0.011958 | 0 | 0 | 18.4712

## SP-REF) 基準値
様式 SP-REF: 基準値入力シート
ID |  | 基準一次エネルギー消費量 [MJ/年]
REF-1 | 空調設備の基準一次エネルギー消費量 [MJ/年] | 5752139
REF-2 | 換気設備の基準一次エネルギー消費量 [MJ/年] | 626739
REF-3 | 照明設備の基準一次エネルギー消費量 [MJ/年] | 6818756
REF-4 | 給湯設備の基準一次エネルギー消費量 [MJ/年] | 321098
REF-5 | 昇降機の基準一次エネルギー消費量 [MJ/年] | 357897
REF-6 | その他基準一次エネルギー消費量 [MJ/年] | 4862696

## SP-RT-CP) カレンダー
様式 SP-RT-CP: カレンダーパターン入力シート
RT-CP-1 | RT-CP-2
各日の運転パターン（1, 2, 3)
カレンダー パターン名称 | G
2025-01-01 | 1
2025-01-02 | 1
2025-01-03 | 1
2025-01-04 | 1
2025-01-05 | 1
2025-01-06 | 1
2025-01-07 | 1
2025-01-08 | 1
2025-01-09 | 1
2025-01-10 | 1
2025-01-11 | 1
2025-01-12 | 1
2025-01-13 | 1
2025-01-14 | 1
2025-01-15 | 1
2025-01-16 | 1
2025-01-17 | 1
2025-01-18 | 1
2025-01-19 | 1
2025-01-20 | 1
2025-01-21 | 1
2025-01-22 | 1
2025-01-23 | 1
2025-01-24 | 1
2025-01-25 | 1
2025-01-26 | 1
2025-01-27 | 1
2025-01-28 | 1
2025-01-29 | 1
2025-01-30 | 1
2025-01-31 | 1
2025-02-01 | 1
2025-02-02 | 1
2025-02-03 | 1
2025-02-04 | 1
2025-02-05 | 1
2025-02-06 | 1
2025-02-07 | 1
2025-02-08 | 1
2025-02-09 | 1
2025-02-10 | 1
2025-02-11 | 1
2025-02-12 | 1
2025-02-13 | 1
2025-02-14 | 1
2025-02-15 | 1
2025-02-16 | 1
2025-02-17 | 1
2025-02-18 | 1
2025-02-19 | 1
2025-02-20 | 1
2025-02-21 | 1
2025-02-22 | 1
2025-02-23 | 1
2025-02-24 | 1
2025-02-25 | 1
2025-02-26 | 1
2025-02-27 | 1
2025-02-28 | 1
2025-03-01 | 1
2025-03-02 | 1
2025-03-03 | 1
2025-03-04 | 1
2025-03-05 | 1
2025-03-06 | 1
2025-03-07 | 1
2025-03-08 | 1
2025-03-09 | 1
2025-03-10 | 1
2025-03-11 | 1
2025-03-12 | 1
2025-03-13 | 1
2025-03-14 | 1
2025-03-15 | 1
2025-03-16 | 1
2025-03-17 | 1
2025-03-18 | 1
2025-03-19 | 1
2025-03-20 | 1
2025-03-21 | 1
2025-03-22 | 1
2025-03-23 | 1
2025-03-24 | 1
2025-03-25 | 1
2025-03-26 | 1
2025-03-27 | 1
2025-03-28 | 1
2025-03-29 | 1
2025-03-30 | 1
2025-03-31 | 1
2025-04-01 | 1
2025-04-02 | 1
2025-04-03 | 1
2025-04-04 | 1
2025-04-05 | 1
2025-04-06 | 1
2025-04-07 | 1
2025-04-08 | 1
2025-04-09 | 1
2025-04-10 | 1
2025-04-11 | 1
2025-04-12 | 1
2025-04-13 | 1
2025-04-14 | 1
2025-04-15 | 1
2025-04-16 | 1
2025-04-17 | 1
2025-04-18 | 1
2025-04-19 | 1
2025-04-20 | 1
2025-04-21 | 1
2025-04-22 | 1
2025-04-23 | 1
2025-04-24 | 1
2025-04-25 | 1
2025-04-26 | 1
2025-04-27 | 1
2025-04-28 | 1
2025-04-29 | 1
2025-04-30 | 1
2025-05-01 | 1
2025-05-02 | 1
2025-05-03 | 1
2025-05-04 | 1
2025-05-05 | 1
2025-05-06 | 1
2025-05-07 | 1
2025-05-08 | 1
2025-05-09 | 1
2025-05-10 | 1
2025-05-11 | 1
2025-05-12 | 1
2025-05-13 | 1
2025-05-14 | 1
2025-05-15 | 1
2025-05-16 | 1
2025-05-17 | 1
2025-05-18 | 1
2025-05-19 | 1
2025-05-20 | 1
2025-05-21 | 1
2025-05-22 | 1
2025-05-23 | 1
2025-05-24 | 1
2025-05-25 | 1
2025-05-26 | 1
2025-05-27 | 1
2025-05-28 | 1
2025-05-29 | 1
2025-05-30 | 1
2025-05-31 | 1
2025-06-01 | 1
2025-06-02 | 1
2025-06-03 | 1
2025-06-04 | 1
2025-06-05 | 1
2025-06-06 | 1
2025-06-07 | 1
2025-06-08 | 1
2025-06-09 | 1
2025-06-10 | 1
2025-06-11 | 1
2025-06-12 | 1
2025-06-13 | 1
2025-06-14 | 1
2025-06-15 | 1
2025-06-16 | 1
2025-06-17 | 1
2025-06-18 | 1
2025-06-19 | 1
2025-06-20 | 1
2025-06-21 | 1
2025-06-22 | 1
2025-06-23 | 1
2025-06-24 | 1
2025-06-25 | 1
2025-06-26 | 1
2025-06-27 | 1
2025-06-28 | 1
2025-06-29 | 1
2025-06-30 | 1
2025-07-01 | 1
2025-07-02 | 1
2025-07-03 | 1
2025-07-04 | 1
2025-07-05 | 1
2025-07-06 | 1
2025-07-07 | 1
2025-07-08 | 1
2025-07-09 | 1
2025-07-10 | 1
2025-07-11 | 1
2025-07-12 | 1
2025-07-13 | 1
2025-07-14 | 1
2025-07-15 | 1
2025-07-16 | 1
2025-07-17 | 1
2025-07-18 | 1
2025-07-19 | 1
2025-07-20 | 1
2025-07-21 | 1
2025-07-22 | 1
2025-07-23 | 1
2025-07-24 | 1
2025-07-25 | 1
2025-07-26 | 1
2025-07-27 | 1
2025-07-28 | 1
2025-07-29 | 1
2025-07-30 | 1
2025-07-31 | 1
2025-08-01 | 1
2025-08-02 | 1
2025-08-03 | 1
2025-08-04 | 1
2025-08-05 | 1
2025-08-06 | 1
2025-08-07 | 1
2025-08-08 | 1
2025-08-09 | 1
2025-08-10 | 1
2025-08-11 | 1
2025-08-12 | 1
2025-08-13 | 1
2025-08-14 | 1
2025-08-15 | 1
2025-08-16 | 1
2025-08-17 | 1
2025-08-18 | 1
2025-08-19 | 1
2025-08-20 | 1
2025-08-21 | 1
2025-08-22 | 1
2025-08-23 | 1
2025-08-24 | 1
2025-08-25 | 1
2025-08-26 | 1
2025-08-27 | 1
2025-08-28 | 1
2025-08-29 | 1
2025-08-30 | 1
2025-08-31 | 1
2025-09-01 | 1
2025-09-02 | 1
2025-09-03 | 1
2025-09-04 | 1
2025-09-05 | 1
2025-09-06 | 1
2025-09-07 | 1
2025-09-08 | 1
2025-09-09 | 1
2025-09-10 | 1
2025-09-11 | 1
2025-09-12 | 1
2025-09-13 | 1
2025-09-14 | 1
2025-09-15 | 1
2025-09-16 | 1
2025-09-17 | 1
2025-09-18 | 1
2025-09-19 | 1
2025-09-20 | 1
2025-09-21 | 1
2025-09-22 | 1
2025-09-23 | 1
2025-09-24 | 1
2025-09-25 | 1
2025-09-26 | 1
2025-09-27 | 1
2025-09-28 | 1
2025-09-29 | 1
2025-09-30 | 1
2025-10-01 | 1
2025-10-02 | 1
2025-10-03 | 1
2025-10-04 | 1
2025-10-05 | 1
2025-10-06 | 1
2025-10-07 | 1
2025-10-08 | 1
2025-10-09 | 1
2025-10-10 | 1
2025-10-11 | 1
2025-10-12 | 1
2025-10-13 | 1
2025-10-14 | 1
2025-10-15 | 1
2025-10-16 | 1
2025-10-17 | 1
2025-10-18 | 1
2025-10-19 | 1
2025-10-20 | 1
2025-10-21 | 1
2025-10-22 | 1
2025-10-23 | 1
2025-10-24 | 1
2025-10-25 | 1
2025-10-26 | 1
2025-10-27 | 1
2025-10-28 | 1
2025-10-29 | 1
2025-10-30 | 1
2025-10-31 | 1
2025-11-01 | 1
2025-11-02 | 1
2025-11-03 | 1
2025-11-04 | 1
2025-11-05 | 1
2025-11-06 | 1
2025-11-07 | 1
2025-11-08 | 1
2025-11-09 | 1
2025-11-10 | 1
2025-11-11 | 1
2025-11-12 | 1
2025-11-13 | 1
2025-11-14 | 1
2025-11-15 | 1
2025-11-16 | 1
2025-11-17 | 1
2025-11-18 | 1
2025-11-19 | 1
2025-11-20 | 1
2025-11-21 | 1
2025-11-22 | 1
2025-11-23 | 1
2025-11-24 | 1
2025-11-25 | 1
2025-11-26 | 1
2025-11-27 | 1
2025-11-28 | 1
2025-11-29 | 1
2025-11-30 | 1
2025-12-01 | 1
2025-12-02 | 1
2025-12-03 | 1
2025-12-04 | 1
2025-12-05 | 1
2025-12-06 | 1
2025-12-07 | 1
2025-12-08 | 1
2025-12-09 | 1
2025-12-10 | 1
2025-12-11 | 1
2025-12-12 | 1
2025-12-13 | 1
2025-12-14 | 1
2025-12-15 | 1
2025-12-16 | 1
2025-12-17 | 1
2025-12-18 | 1
2025-12-19 | 1
2025-12-20 | 1
2025-12-21 | 1
2025-12-22 | 1
2025-12-23 | 1
2025-12-24 | 1
2025-12-25 | 1
2025-12-26 | 1
2025-12-27 | 1
2025-12-28 | 1
2025-12-29 | 1
2025-12-30 | 1
2025-12-31 | 1

## SP-RT-UC) 室使用条件
様式SP-RT-UC. 室使用条件入力シート
RT-UC-1 | RT-UC-2 | RT-UC-3 | RT-UC-4 | RT-UC-5 | RT-UC-6 | RT-UC-7 | RT-UC-8 | RT-UC-9 | RT-UC-10 | RT-UC-11 | RT-UC-12 | RT-UC-13 | RT-UC-14 | RT-UC-15 | RT-UC-16 | RT-UC-17 | RT-UC-18 | RT-UC-19 | RT-UC-20 | RT-UC-21 | RT-UC-22 | RT-UC-23 | RT-UC-24 | RT-UC-25 | RT-UC-26 | RT-UC-27 | RT-UC-28 | RT-UC-28
[5 empty] | 一日のスケジュール | [11 empty] | 空調 |  |  |  |  | 換気 | 照明 | 給湯
[5 empty] | パターン① |  |  |  | パターン② |  |  |  | パターン③ |  |  |  | 発熱量等参照値 | [6 empty] | 用途別の日積算湯使用量
建物用途 | 室用途 | ベースとする 室用途 | 主たる空調時間帯 | カレンダーパターン | 室同時 使用率 | 照明発熱 密度比率 | 人体発熱 密度比率 | 機器発熱 密度比率 | 室同時 使用率 | 照明発熱 密度比率 | 人体発熱 密度比率 | 機器発熱 密度比率 | 室同時 使用率 | 照明発熱 密度比率 | 人体発熱 密度比率 | 機器発熱 密度比率 | 照明発熱 | 人員密度 | 機器発熱 | 作業強度指数 | 外気 導入量 | 年間 換気 時間 (非空調室) | 年間照明 点灯時間 | 洗面 | シャワー | 厨房 | その他 | 備考
（選択) |  | （選択) | （選択) | [13 empty] | [W/m2] | [人/m2] | [W/m2] | （選択) | [(m3/h)/m2] | [時間/年] | [時間/年] | [L/m2日] | [L/m2日] | [L/m2日] | [L/m2日]
事務所等 | 事務室 | 事務室 | 夜 | G | 執務室_空調 | 執務室_照明 | 執務室_人員 | 執務室_機器 | 執務室_空調 | 執務室_照明 | 執務室_人員 | 執務室_機器 | 執務室_空調 | 執務室_照明 | 執務室_人員 | 執務室_機器 | 12 | 0.1 | 12 | 3 | 3.9
事務所等 | 廊下 | 廊下 | 夜 | G | 付室_空調 | 付室_照明 | 付室_人員 | 付室_機器 | 付室_空調 | 付室_照明 | 付室_人員 | 付室_機器 | 付室_空調 | 付室_照明 | 付室_人員 | 付室_機器

## SP-RT-SD) 室スケジュール
様式 SP-RT-SD：室スケジュール入力シート
RT-SD-1 | RT-SD-2 | [23 empty] | RT-SD-3
各時刻の比率
パターン名称 | 0時 | 1時 | 2時 | 3時 | 4時 | 5時 | 6時 | 7時 | 8時 | 9時 | 10時 | 11時 | 12時 | 13時 | 14時 | 15時 | 16時 | 17時 | 18時 | 19時 | 20時 | 21時 | 22時 | 23時 | 備考
執務室_空調 | 1 | 1 | 1 | 1 | 1 | 1 | 1 | 1 | 1 | 1 | 1 | 1 | 1 | 1 | 0 | 0 | 0 | 0 | 0 | 0 | 1 | 1 | 1 | 1
執務室_照明 | 0.5 | 0.5 | 0.5 | 0.5 | 0.5 | 0.5 | 0.5 | 0.5 | 0.5 | 0.5 | 0.5 | 0.5 | 0.5 | 0.5 | 0 | 0 | 0 | 0 | 0 | 0 | 0.5 | 0.5 | 0.5 | 0.5
執務室_人員 | 1.22 | 1.22 | 1.22 | 1.22 | 1.22 | 1.22 | 0.5107 | 0.5107 | 0.5107 | 0.5107 | 0.5107 | 0.5107 | 0.5107 | 0.5107 | 0.048233 | 0.048233 | 0.048233 | 0.048233 | 0.048233 | 0.048233 | 1.22 | 1.22 | 1.22 | 1.22
執務室_機器 | 1 | 1 | 1 | 1 | 1 | 1 | 0.5 | 0.5 | 0.5 | 0.5 | 0.5 | 0.5 | 0.5 | 0.5 | 0.25 | 0.25 | 0.25 | 0.25 | 0.25 | 0.25 | 1 | 1 | 1 | 1
付室_空調 | 1 | 1 | 1 | 1 | 1 | 1 | 0 | 0 | 0 | 0 | 0 | 0 | 0 | 0 | 0 | 0 | 0 | 0 | 0 | 0 | 1 | 1 | 1 | 1
付室_照明 | 0.5 | 0.5 | 0.5 | 0.5 | 0.5 | 0.5 | 0 | 0 | 0 | 0 | 0 | 0 | 0 | 0 | 0 | 0 | 0 | 0 | 0 | 0 | 0.5 | 0.5 | 0.5 | 0.5
付室_人員 | 0.5 | 0.5 | 0.5 | 0.5 | 0.5 | 0.5 | 0 | 0 | 0 | 0 | 0 | 0 | 0 | 0 | 0 | 0 | 0 | 0 | 0 | 0 | 0.5 | 0.5 | 0.5 | 0.5
付室_機器 | 1 | 1 | 1 | 1 | 1 | 1 | 0.5 | 0.5 | 0.5 | 0.5 | 0.5 | 0.5 | 0.5 | 0.5 | 0.25 | 0.25 | 0.25 | 0.25 | 0.25 | 0.25 | 1 | 1 | 1 | 1

## SP-AC-MD) 空調モード
様式 SP-AC-MD: 空調運転モード入力シート
AC-MD-1 | AC-MD-2 | AC-MD-3 | AC-MD-4 | AC-MD-5
月日 | 運転モード | 室温設定値 | 湿度設定値 | 備考
| (選択) | [℃] | [%]
2025-01-01 | 暖房 | 22 | 40
2025-01-02 | 暖房 | 22 | 40
2025-01-03 | 暖房 | 22 | 40
2025-01-04 | 暖房 | 22 | 40
2025-01-05 | 暖房 | 22 | 40
2025-01-06 | 暖房 | 22 | 40
2025-01-07 | 暖房 | 22 | 40
2025-01-08 | 暖房 | 22 | 40
2025-01-09 | 暖房 | 22 | 40
2025-01-10 | 暖房 | 22 | 40
2025-01-11 | 暖房 | 22 | 40
2025-01-12 | 暖房 | 22 | 40
2025-01-13 | 暖房 | 22 | 40
2025-01-14 | 暖房 | 22 | 40
2025-01-15 | 暖房 | 22 | 40
2025-01-16 | 暖房 | 22 | 40
2025-01-17 | 暖房 | 22 | 40
2025-01-18 | 暖房 | 22 | 40
2025-01-19 | 暖房 | 22 | 40
2025-01-20 | 暖房 | 22 | 40
2025-01-21 | 暖房 | 22 | 40
2025-01-22 | 暖房 | 22 | 40
2025-01-23 | 暖房 | 22 | 40
2025-01-24 | 暖房 | 22 | 40
2025-01-25 | 暖房 | 22 | 40
2025-01-26 | 暖房 | 22 | 40
2025-01-27 | 暖房 | 22 | 40
2025-01-28 | 暖房 | 22 | 40
2025-01-29 | 暖房 | 22 | 40
2025-01-30 | 暖房 | 22 | 40
2025-01-31 | 暖房 | 22 | 40
2025-02-01 | 暖房 | 22 | 40
2025-02-02 | 暖房 | 22 | 40
2025-02-03 | 暖房 | 22 | 40
2025-02-04 | 暖房 | 22 | 40
2025-02-05 | 暖房 | 22 | 40
2025-02-06 | 暖房 | 22 | 40
2025-02-07 | 暖房 | 22 | 40
2025-02-08 | 暖房 | 22 | 40
2025-02-09 | 暖房 | 22 | 40
2025-02-10 | 暖房 | 22 | 40
2025-02-11 | 暖房 | 22 | 40
2025-02-12 | 暖房 | 22 | 40
2025-02-13 | 暖房 | 22 | 40
2025-02-14 | 暖房 | 22 | 40
2025-02-15 | 暖房 | 22 | 40
2025-02-16 | 暖房 | 22 | 40
2025-02-17 | 暖房 | 22 | 40
2025-02-18 | 暖房 | 22 | 40
2025-02-19 | 暖房 | 22 | 40
2025-02-20 | 暖房 | 22 | 40
2025-02-21 | 暖房 | 22 | 40
2025-02-22 | 暖房 | 22 | 40
2025-02-23 | 暖房 | 22 | 40
2025-02-24 | 暖房 | 22 | 40
2025-02-25 | 暖房 | 22 | 40
2025-02-26 | 暖房 | 22 | 40
2025-02-27 | 暖房 | 22 | 40
2025-02-28 | 暖房 | 22 | 40
2025-03-01 | 暖房 | 22 | 40
2025-03-02 | 暖房 | 22 | 40
2025-03-03 | 暖房 | 22 | 40
2025-03-04 | 暖房 | 22 | 40
2025-03-05 | 暖房 | 22 | 40
2025-03-06 | 暖房 | 22 | 40
2025-03-07 | 暖房 | 22 | 40
2025-03-08 | 暖房 | 22 | 40
2025-03-09 | 暖房 | 22 | 40
2025-03-10 | 暖房 | 22 | 40
2025-03-11 | 暖房 | 22 | 40
2025-03-12 | 暖房 | 22 | 40
2025-03-13 | 暖房 | 22 | 40
2025-03-14 | 暖房 | 22 | 40
2025-03-15 | 暖房 | 22 | 40
2025-03-16 | 暖房 | 22 | 40
2025-03-17 | 暖房 | 22 | 40
2025-03-18 | 暖房 | 22 | 40
2025-03-19 | 暖房 | 22 | 40
2025-03-20 | 暖房 | 22 | 40
2025-03-21 | 暖房 | 22 | 40
2025-03-22 | 暖房 | 22 | 40
2025-03-23 | 暖房 | 22 | 40
2025-03-24 | 暖房 | 22 | 40
2025-03-25 | 暖房 | 22 | 40
2025-03-26 | 暖房 | 22 | 40
2025-03-27 | 暖房 | 22 | 40
2025-03-28 | 暖房 | 22 | 40
2025-03-29 | 暖房 | 22 | 40
2025-03-30 | 暖房 | 22 | 40
2025-03-31 | 暖房 | 22 | 40
2025-04-01 | 冷房 | 24 | 60
2025-04-02 | 冷房 | 24 | 60
2025-04-03 | 冷房 | 24 | 60
2025-04-04 | 冷房 | 24 | 60
2025-04-05 | 冷房 | 24 | 60
2025-04-06 | 冷房 | 24 | 60
2025-04-07 | 冷房 | 24 | 60
2025-04-08 | 冷房 | 24 | 60
2025-04-09 | 冷房 | 24 | 60
2025-04-10 | 冷房 | 24 | 60
2025-04-11 | 冷房 | 24 | 60
2025-04-12 | 冷房 | 24 | 60
2025-04-13 | 冷房 | 24 | 60
2025-04-14 | 冷房 | 24 | 60
2025-04-15 | 冷房 | 24 | 60
2025-04-16 | 冷房 | 24 | 60
2025-04-17 | 冷房 | 24 | 60
2025-04-18 | 冷房 | 24 | 60
2025-04-19 | 冷房 | 24 | 60
2025-04-20 | 冷房 | 24 | 60
2025-04-21 | 冷房 | 24 | 60
2025-04-22 | 冷房 | 24 | 60
2025-04-23 | 冷房 | 24 | 60
2025-04-24 | 冷房 | 24 | 60
2025-04-25 | 冷房 | 24 | 60
2025-04-26 | 冷房 | 24 | 60
2025-04-27 | 冷房 | 24 | 60
2025-04-28 | 冷房 | 24 | 60
2025-04-29 | 冷房 | 24 | 60
2025-04-30 | 冷房 | 24 | 60
2025-05-01 | 冷房 | 24 | 60
2025-05-02 | 冷房 | 24 | 60
2025-05-03 | 冷房 | 24 | 60
2025-05-04 | 冷房 | 24 | 60
2025-05-05 | 冷房 | 24 | 60
2025-05-06 | 冷房 | 24 | 60
2025-05-07 | 冷房 | 24 | 60
2025-05-08 | 冷房 | 24 | 60
2025-05-09 | 冷房 | 24 | 60
2025-05-10 | 冷房 | 24 | 60
2025-05-11 | 冷房 | 24 | 60
2025-05-12 | 冷房 | 24 | 60
2025-05-13 | 冷房 | 24 | 60
2025-05-14 | 冷房 | 24 | 60
2025-05-15 | 冷房 | 24 | 60
2025-05-16 | 冷房 | 24 | 60
2025-05-17 | 冷房 | 24 | 60
2025-05-18 | 冷房 | 24 | 60
2025-05-19 | 冷房 | 24 | 60
2025-05-20 | 冷房 | 24 | 60
2025-05-21 | 冷房 | 24 | 60
2025-05-22 | 冷房 | 24 | 60
2025-05-23 | 冷房 | 24 | 60
2025-05-24 | 冷房 | 24 | 60
2025-05-25 | 冷房 | 24 | 60
2025-05-26 | 冷房 | 24 | 60
2025-05-27 | 冷房 | 24 | 60
2025-05-28 | 冷房 | 24 | 60
2025-05-29 | 冷房 | 24 | 60
2025-05-30 | 冷房 | 24 | 60
2025-05-31 | 冷房 | 24 | 60
2025-06-01 | 冷房 | 24 | 60
2025-06-02 | 冷房 | 24 | 60
2025-06-03 | 冷房 | 24 | 60
2025-06-04 | 冷房 | 24 | 60
2025-06-05 | 冷房 | 24 | 60
2025-06-06 | 冷房 | 24 | 60
2025-06-07 | 冷房 | 24 | 60
2025-06-08 | 冷房 | 24 | 60
2025-06-09 | 冷房 | 24 | 60
2025-06-10 | 冷房 | 24 | 60
2025-06-11 | 冷房 | 24 | 60
2025-06-12 | 冷房 | 24 | 60
2025-06-13 | 冷房 | 24 | 60
2025-06-14 | 冷房 | 24 | 60
2025-06-15 | 冷房 | 24 | 60
2025-06-16 | 冷房 | 24 | 60
2025-06-17 | 冷房 | 24 | 60
2025-06-18 | 冷房 | 24 | 60
2025-06-19 | 冷房 | 24 | 60
2025-06-20 | 冷房 | 24 | 60
2025-06-21 | 冷房 | 24 | 60
2025-06-22 | 冷房 | 24 | 60
2025-06-23 | 冷房 | 24 | 60
2025-06-24 | 冷房 | 24 | 60
2025-06-25 | 冷房 | 24 | 60
2025-06-26 | 冷房 | 24 | 60
2025-06-27 | 冷房 | 24 | 60
2025-06-28 | 冷房 | 24 | 60
2025-06-29 | 冷房 | 24 | 60
2025-06-30 | 冷房 | 24 | 60
2025-07-01 | 冷房 | 24 | 60
2025-07-02 | 冷房 | 24 | 60
2025-07-03 | 冷房 | 24 | 60
2025-07-04 | 冷房 | 24 | 60
2025-07-05 | 冷房 | 24 | 60
2025-07-06 | 冷房 | 24 | 60
2025-07-07 | 冷房 | 24 | 60
2025-07-08 | 冷房 | 24 | 60
2025-07-09 | 冷房 | 24 | 60
2025-07-10 | 冷房 | 24 | 60
2025-07-11 | 冷房 | 24 | 60
2025-07-12 | 冷房 | 24 | 60
2025-07-13 | 冷房 | 24 | 60
2025-07-14 | 冷房 | 24 | 60
2025-07-15 | 冷房 | 24 | 60
2025-07-16 | 冷房 | 24 | 60
2025-07-17 | 冷房 | 24 | 60
2025-07-18 | 冷房 | 24 | 60
2025-07-19 | 冷房 | 24 | 60
2025-07-20 | 冷房 | 24 | 60
2025-07-21 | 冷房 | 24 | 60
2025-07-22 | 冷房 | 24 | 60
2025-07-23 | 冷房 | 24 | 60
2025-07-24 | 冷房 | 24 | 60
2025-07-25 | 冷房 | 24 | 60
2025-07-26 | 冷房 | 24 | 60
2025-07-27 | 冷房 | 24 | 60
2025-07-28 | 冷房 | 24 | 60
2025-07-29 | 冷房 | 24 | 60
2025-07-30 | 冷房 | 24 | 60
2025-07-31 | 冷房 | 24 | 60
2025-08-01 | 冷房 | 24 | 60
2025-08-02 | 冷房 | 24 | 60
2025-08-03 | 冷房 | 24 | 60
2025-08-04 | 冷房 | 24 | 60
2025-08-05 | 冷房 | 24 | 60
2025-08-06 | 冷房 | 24 | 60
2025-08-07 | 冷房 | 24 | 60
2025-08-08 | 冷房 | 24 | 60
2025-08-09 | 冷房 | 24 | 60
2025-08-10 | 冷房 | 24 | 60
2025-08-11 | 冷房 | 24 | 60
2025-08-12 | 冷房 | 24 | 60
2025-08-13 | 冷房 | 24 | 60
2025-08-14 | 冷房 | 24 | 60
2025-08-15 | 冷房 | 24 | 60
2025-08-16 | 冷房 | 24 | 60
2025-08-17 | 冷房 | 24 | 60
2025-08-18 | 冷房 | 24 | 60
2025-08-19 | 冷房 | 24 | 60
2025-08-20 | 冷房 | 24 | 60
2025-08-21 | 冷房 | 24 | 60
2025-08-22 | 冷房 | 24 | 60
2025-08-23 | 冷房 | 24 | 60
2025-08-24 | 冷房 | 24 | 60
2025-08-25 | 冷房 | 24 | 60
2025-08-26 | 冷房 | 24 | 60
2025-08-27 | 冷房 | 24 | 60
2025-08-28 | 冷房 | 24 | 60
2025-08-29 | 冷房 | 24 | 60
2025-08-30 | 冷房 | 24 | 60
2025-08-31 | 冷房 | 24 | 60
2025-09-01 | 冷房 | 24 | 60
2025-09-02 | 冷房 | 24 | 60
2025-09-03 | 冷房 | 24 | 60
2025-09-04 | 冷房 | 24 | 60
2025-09-05 | 冷房 | 24 | 60
2025-09-06 | 冷房 | 24 | 60
2025-09-07 | 冷房 | 24 | 60
2025-09-08 | 冷房 | 24 | 60
2025-09-09 | 冷房 | 24 | 60
2025-09-10 | 冷房 | 24 | 60
2025-09-11 | 冷房 | 24 | 60
2025-09-12 | 冷房 | 24 | 60
2025-09-13 | 冷房 | 24 | 60
2025-09-14 | 冷房 | 24 | 60
2025-09-15 | 冷房 | 24 | 60
2025-09-16 | 冷房 | 24 | 60
2025-09-17 | 冷房 | 24 | 60
2025-09-18 | 冷房 | 24 | 60
2025-09-19 | 冷房 | 24 | 60
2025-09-20 | 冷房 | 24 | 60
2025-09-21 | 冷房 | 24 | 60
2025-09-22 | 冷房 | 24 | 60
2025-09-23 | 冷房 | 24 | 60
2025-09-24 | 冷房 | 24 | 60
2025-09-25 | 冷房 | 24 | 60
2025-09-26 | 冷房 | 24 | 60
2025-09-27 | 冷房 | 24 | 60
2025-09-28 | 冷房 | 24 | 60
2025-09-29 | 冷房 | 24 | 60
2025-09-30 | 冷房 | 24 | 60
2025-10-01 | 冷房 | 24 | 60
2025-10-02 | 冷房 | 24 | 60
2025-10-03 | 冷房 | 24 | 60
2025-10-04 | 冷房 | 24 | 60
2025-10-05 | 冷房 | 24 | 60
2025-10-06 | 冷房 | 24 | 60
2025-10-07 | 冷房 | 24 | 60
2025-10-08 | 冷房 | 24 | 60
2025-10-09 | 冷房 | 24 | 60
2025-10-10 | 冷房 | 24 | 60
2025-10-11 | 冷房 | 24 | 60
2025-10-12 | 冷房 | 24 | 60
2025-10-13 | 冷房 | 24 | 60
2025-10-14 | 冷房 | 24 | 60
2025-10-15 | 冷房 | 24 | 60
2025-10-16 | 冷房 | 24 | 60
2025-10-17 | 冷房 | 24 | 60
2025-10-18 | 冷房 | 24 | 60
2025-10-19 | 冷房 | 24 | 60
2025-10-20 | 冷房 | 24 | 60
2025-10-21 | 冷房 | 24 | 60
2025-10-22 | 冷房 | 24 | 60
2025-10-23 | 冷房 | 24 | 60
2025-10-24 | 冷房 | 24 | 60
2025-10-25 | 冷房 | 24 | 60
2025-10-26 | 冷房 | 24 | 60
2025-10-27 | 冷房 | 24 | 60
2025-10-28 | 冷房 | 24 | 60
2025-10-29 | 冷房 | 24 | 60
2025-10-30 | 冷房 | 24 | 60
2025-10-31 | 冷房 | 24 | 60
2025-11-01 | 暖房 | 22 | 40
2025-11-02 | 暖房 | 22 | 40
2025-11-03 | 暖房 | 22 | 40
2025-11-04 | 暖房 | 22 | 40
2025-11-05 | 暖房 | 22 | 40
2025-11-06 | 暖房 | 22 | 40
2025-11-07 | 暖房 | 22 | 40
2025-11-08 | 暖房 | 22 | 40
2025-11-09 | 暖房 | 22 | 40
2025-11-10 | 暖房 | 22 | 40
2025-11-11 | 暖房 | 22 | 40
2025-11-12 | 暖房 | 22 | 40
2025-11-13 | 暖房 | 22 | 40
2025-11-14 | 暖房 | 22 | 40
2025-11-15 | 暖房 | 22 | 40
2025-11-16 | 暖房 | 22 | 40
2025-11-17 | 暖房 | 22 | 40
2025-11-18 | 暖房 | 22 | 40
2025-11-19 | 暖房 | 22 | 40
2025-11-20 | 暖房 | 22 | 40
2025-11-21 | 暖房 | 22 | 40
2025-11-22 | 暖房 | 22 | 40
2025-11-23 | 暖房 | 22 | 40
2025-11-24 | 暖房 | 22 | 40
2025-11-25 | 暖房 | 22 | 40
2025-11-26 | 暖房 | 22 | 40
2025-11-27 | 暖房 | 22 | 40
2025-11-28 | 暖房 | 22 | 40
2025-11-29 | 暖房 | 22 | 40
2025-11-30 | 暖房 | 22 | 40
2025-12-01 | 暖房 | 22 | 40
2025-12-02 | 暖房 | 22 | 40
2025-12-03 | 暖房 | 22 | 40
2025-12-04 | 暖房 | 22 | 40
2025-12-05 | 暖房 | 22 | 40
2025-12-06 | 暖房 | 22 | 40
2025-12-07 | 暖房 | 22 | 40
2025-12-08 | 暖房 | 22 | 40
2025-12-09 | 暖房 | 22 | 40
2025-12-10 | 暖房 | 22 | 40
2025-12-11 | 暖房 | 22 | 40
2025-12-12 | 暖房 | 22 | 40
2025-12-13 | 暖房 | 22 | 40
2025-12-14 | 暖房 | 22 | 40
2025-12-15 | 暖房 | 22 | 40
2025-12-16 | 暖房 | 22 | 40
2025-12-17 | 暖房 | 22 | 40
2025-12-18 | 暖房 | 22 | 40
2025-12-19 | 暖房 | 22 | 40
2025-12-20 | 暖房 | 22 | 40
2025-12-21 | 暖房 | 22 | 40
2025-12-22 | 暖房 | 22 | 40
2025-12-23 | 暖房 | 22 | 40
2025-12-24 | 暖房 | 22 | 40
2025-12-25 | 暖房 | 22 | 40
2025-12-26 | 暖房 | 22 | 40
2025-12-27 | 暖房 | 22 | 40
2025-12-28 | 暖房 | 22 | 40
2025-12-29 | 暖房 | 22 | 40
2025-12-30 | 暖房 | 22 | 40
2025-12-31 | 暖房 | 22 | 40

## SP-AC-ST) 日射熱取得率
様式 SP-AC-ST: 日射熱取得率入力シート
AC-ST-1 | AC-ST-2
日射熱取得率（庇やブラインドの効果を含むものとする）
開口部名称 | G1
2025-01-01 | 0.10712
2025-01-02 | 0.11344
2025-01-03 | 0.10741
2025-01-04 | 0.10355
2025-01-05 | 0.097337
2025-01-06 | 0.04648
2025-01-07 | 0.11031
2025-01-08 | 0.08849
2025-01-09 | 0.10618
2025-01-10 | 0.098213
2025-01-11 | 0.092065
2025-01-12 | 0.089453
2025-01-13 | 0.10252
2025-01-14 | 0.099473
2025-01-15 | 0.038734
2025-01-16 | 0.072949
2025-01-17 | 0.098755
2025-01-18 | 0.10309
2025-01-19 | 0.074103
2025-01-20 | 0.075291
2025-01-21 | 0.10298
2025-01-22 | 0.10214
2025-01-23 | 0.044125
2025-01-24 | 0.07052
2025-01-25 | 0.095835
2025-01-26 | 0.052843
2025-01-27 | 0.064396
2025-01-28 | 0.080878
2025-01-29 | 0.06723
2025-01-30 | 0.091456
2025-01-31 | 0.088257
2025-02-01 | 0.046483
2025-02-02 | 0.045276
2025-02-03 | 0.097252
2025-02-04 | 0.075203
2025-02-05 | 0.080727
2025-02-06 | 0.078383
2025-02-07 | 0.040126
2025-02-08 | 0.088719
2025-02-09 | 0.072866
2025-02-10 | 0.087533
2025-02-11 | 0.098608
2025-02-12 | 0.052078
2025-02-13 | 0.045361
2025-02-14 | 0.05323
2025-02-15 | 0.074835
2025-02-16 | 0.077606
2025-02-17 | 0.085857
2025-02-18 | 0.080556
2025-02-19 | 0.10176
2025-02-20 | 0.080097
2025-02-21 | 0.071972
2025-02-22 | 0.09264
2025-02-23 | 0.085966
2025-02-24 | 0.038713
2025-02-25 | 0.086106
2025-02-26 | 0.08869
2025-02-27 | 0.077241
2025-02-28 | 0.041108
2025-03-01 | 0.042581
2025-03-02 | 0.050638
2025-03-03 | 0.045793
2025-03-04 | 0.088586
2025-03-05 | 0.082767
2025-03-06 | 0.064793
2025-03-07 | 0.048225
2025-03-08 | 0.083969
2025-03-09 | 0.058794
2025-03-10 | 0.040294
2025-03-11 | 0.089575
2025-03-12 | 0.083359
2025-03-13 | 0.053096
2025-03-14 | 0.068099
2025-03-15 | 0.074136
2025-03-16 | 0.057074
2025-03-17 | 0.07321
2025-03-18 | 0.079961
2025-03-19 | 0.072707
2025-03-20 | 0.065575
2025-03-21 | 0.080641
2025-03-22 | 0.059438
2025-03-23 | 0.057782
2025-03-24 | 0.060783
2025-03-25 | 0.07632
2025-03-26 | 0.066586
2025-03-27 | 0.062922
2025-03-28 | 0.065063
2025-03-29 | 0.054304
2025-03-30 | 0.058256
2025-03-31 | 0.056724
2025-04-01 | 0.074134
2025-04-02 | 0.061414
2025-04-03 | 0.063541
2025-04-04 | 0.039695
2025-04-05 | 0.058694
2025-04-06 | 0.067093
2025-04-07 | 0.06388
2025-04-08 | 0.069596
2025-04-09 | 0.058193
2025-04-10 | 0.061174
2025-04-11 | 0.038619
2025-04-12 | 0.048228
2025-04-13 | 0.043971
2025-04-14 | 0.053982
2025-04-15 | 0.064781
2025-04-16 | 0.059015
2025-04-17 | 0.055879
2025-04-18 | 0.052219
2025-04-19 | 0.056723
2025-04-20 | 0.038568
2025-04-21 | 0.060233
2025-04-22 | 0.060323
2025-04-23 | 0.059848
2025-04-24 | 0.046834
2025-04-25 | 0.042733
2025-04-26 | 0.058863
2025-04-27 | 0.055522
2025-04-28 | 0.063476
2025-04-29 | 0.068024
2025-04-30 | 0.053099
2025-05-01 | 0.055361
2025-05-02 | 0.04674
2025-05-03 | 0.060408
2025-05-04 | 0.064158
2025-05-05 | 0.061307
2025-05-06 | 0.051101
2025-05-07 | 0.038608
2025-05-08 | 0.075825
2025-05-09 | 0.041418
2025-05-10 | 0.03968
2025-05-11 | 0.054358
2025-05-12 | 0.059798
2025-05-13 | 0.038573
2025-05-14 | 0.069645
2025-05-15 | 0.058719
2025-05-16 | 0.038604
2025-05-17 | 0.043197
2025-05-18 | 0.052188
2025-05-19 | 0.058275
2025-05-20 | 0.053033
2025-05-21 | 0.072629
2025-05-22 | 0.069489
2025-05-23 | 0.071333
2025-05-24 | 0.078184
2025-05-25 | 0.063745
2025-05-26 | 0.05205
2025-05-27 | 0.066933
2025-05-28 | 0.059697
2025-05-29 | 0.068885
2025-05-30 | 0.077852
2025-05-31 | 0.062665
2025-06-01 | 0.077783
2025-06-02 | 0.062704
2025-06-03 | 0.062096
2025-06-04 | 0.070051
2025-06-05 | 0.078739
2025-06-06 | 0.038585
2025-06-07 | 0.076421
2025-06-08 | 0.06161
2025-06-09 | 0.067607
2025-06-10 | 0.06746
2025-06-11 | 0.071988
2025-06-12 | 0.04213
2025-06-13 | 0.071445
2025-06-14 | 0.038595
2025-06-15 | 0.038588
2025-06-16 | 0.047967
2025-06-17 | 0.078643
2025-06-18 | 0.068168
2025-06-19 | 0.086002
2025-06-20 | 0.083687
2025-06-21 | 0.038597
2025-06-22 | 0.058449
2025-06-23 | 0.068282
2025-06-24 | 0.075281
2025-06-25 | 0.074781
2025-06-26 | 0.086088
2025-06-27 | 0.095443
2025-06-28 | 0.083669
2025-06-29 | 0.08951
2025-06-30 | 0.079609
2025-07-01 | 0.059084
2025-07-02 | 0.062375
2025-07-03 | 0.077564
2025-07-04 | 0.087244
2025-07-05 | 0.085847
2025-07-06 | 0.084516
2025-07-07 | 0.067621
2025-07-08 | 0.067088
2025-07-09 | 0.053245
2025-07-10 | 0.076743
2025-07-11 | 0.084309
2025-07-12 | 0.087263
2025-07-13 | 0.082043
2025-07-14 | 0.095815
2025-07-15 | 0.070848
2025-07-16 | 0.064557
2025-07-17 | 0.060389
2025-07-18 | 0.091143
2025-07-19 | 0.090001
2025-07-20 | 0.076699
2025-07-21 | 0.091203
2025-07-22 | 0.07414
2025-07-23 | 0.063518
2025-07-24 | 0.087288
2025-07-25 | 0.08499
2025-07-26 | 0.094899
2025-07-27 | 0.0973
2025-07-28 | 0.10339
2025-07-29 | 0.076372
2025-07-30 | 0.065138
2025-07-31 | 0.084247
2025-08-01 | 0.090273
2025-08-02 | 0.083018
2025-08-03 | 0.085424
2025-08-04 | 0.0968
2025-08-05 | 0.083156
2025-08-06 | 0.055961
2025-08-07 | 0.080893
2025-08-08 | 0.088885
2025-08-09 | 0.096501
2025-08-10 | 0.097119
2025-08-11 | 0.097428
2025-08-12 | 0.072906
2025-08-13 | 0.078289
2025-08-14 | 0.081969
2025-08-15 | 0.09369
2025-08-16 | 0.08746
2025-08-17 | 0.074003
2025-08-18 | 0.087356
2025-08-19 | 0.069793
2025-08-20 | 0.058309
2025-08-21 | 0.081939
2025-08-22 | 0.090054
2025-08-23 | 0.090872
2025-08-24 | 0.076332
2025-08-25 | 0.039091
2025-08-26 | 0.096946
2025-08-27 | 0.064744
2025-08-28 | 0.076291
2025-08-29 | 0.077218
2025-08-30 | 0.081175
2025-08-31 | 0.088312
2025-09-01 | 0.087856
2025-09-02 | 0.077052
2025-09-03 | 0.066092
2025-09-04 | 0.090256
2025-09-05 | 0.078728
2025-09-06 | 0.084911
2025-09-07 | 0.090892
2025-09-08 | 0.08292
2025-09-09 | 0.068695
2025-09-10 | 0.065416
2025-09-11 | 0.067597
2025-09-12 | 0.08026
2025-09-13 | 0.085268
2025-09-14 | 0.08874
2025-09-15 | 0.073379
2025-09-16 | 0.075278
2025-09-17 | 0.081911
2025-09-18 | 0.03886
2025-09-19 | 0.065501
2025-09-20 | 0.092237
2025-09-21 | 0.055874
2025-09-22 | 0.038513
2025-09-23 | 0.084622
2025-09-24 | 0.082951
2025-09-25 | 0.086866
2025-09-26 | 0.082514
2025-09-27 | 0.079059
2025-09-28 | 0.038412
2025-09-29 | 0.038573
2025-09-30 | 0.040975
2025-10-01 | 0.03958
2025-10-02 | 0.093339
2025-10-03 | 0.087525
2025-10-04 | 0.080568
2025-10-05 | 0.059134
2025-10-06 | 0.091251
2025-10-07 | 0.075563
2025-10-08 | 0.03647
2025-10-09 | 0.088637
2025-10-10 | 0.038746
2025-10-11 | 0.090215
2025-10-12 | 0.087262
2025-10-13 | 0.091613
2025-10-14 | 0.098083
2025-10-15 | 0.091988
2025-10-16 | 0.089672
2025-10-17 | 0.038581
2025-10-18 | 0.038651
2025-10-19 | 0.090748
2025-10-20 | 0.091085
2025-10-21 | 0.075607
2025-10-22 | 0.076047
2025-10-23 | 0.10022
2025-10-24 | 0.076765
2025-10-25 | 0.087693
2025-10-26 | 0.092137
2025-10-27 | 0.092538
2025-10-28 | 0.040709
2025-10-29 | 0.10577
2025-10-30 | 0.043974
2025-10-31 | 0.095333
2025-11-01 | 0.093497
2025-11-02 | 0.037897
2025-11-03 | 0.098977
2025-11-04 | 0.10149
2025-11-05 | 0.065286
2025-11-06 | 0.10045
2025-11-07 | 0.098847
2025-11-08 | 0.068275
2025-11-09 | 0.097947
2025-11-10 | 0.094833
2025-11-11 | 0.038809
2025-11-12 | 0.038447
2025-11-13 | 0.046324
2025-11-14 | 0.065859
2025-11-15 | 0.10501
2025-11-16 | 0.064401
2025-11-17 | 0.038748
2025-11-18 | 0.10877
2025-11-19 | 0.038758
2025-11-20 | 0.10175
2025-11-21 | 0.10365
2025-11-22 | 0.039698
2025-11-23 | 0.11304
2025-11-24 | 0.051563
2025-11-25 | 0.1083
2025-11-26 | 0.10977
2025-11-27 | 0.081257
2025-11-28 | 0.10117
2025-11-29 | 0.07205
2025-11-30 | 0.045412
2025-12-01 | 0.10258
2025-12-02 | 0.11148
2025-12-03 | 0.038791
2025-12-04 | 0.1038
2025-12-05 | 0.056734
2025-12-06 | 0.10703
2025-12-07 | 0.10031
2025-12-08 | 0.10361
2025-12-09 | 0.041424
2025-12-10 | 0.098118
2025-12-11 | 0.046226
2025-12-12 | 0.10421
2025-12-13 | 0.07127
2025-12-14 | 0.049282
2025-12-15 | 0.073533
2025-12-16 | 0.037849
2025-12-17 | 0.10469
2025-12-18 | 0.098709
2025-12-19 | 0.098202
2025-12-20 | 0.10431
2025-12-21 | 0.10069
2025-12-22 | 0.09846
2025-12-23 | 0.11195
2025-12-24 | 0.11005
2025-12-25 | 0.10147
2025-12-26 | 0.088549
2025-12-27 | 0.093902
2025-12-28 | 0.10127
2025-12-29 | 0.090981
2025-12-30 | 0.086342
2025-12-31 | 0.095984

## SP-AC-RL) 室負荷
様式 SP-AC-RL: 室負荷入力シート
AC-RL-1 | AC-RL-2
日積算室負荷 [MJ/day]
階
空調ゾーン名称
室負荷の種類
2025-01-01
2025-01-02
2025-01-03
2025-01-04
2025-01-05
2025-01-06
2025-01-07
2025-01-08
2025-01-09
2025-01-10
2025-01-11
2025-01-12
2025-01-13
2025-01-14
2025-01-15
2025-01-16
2025-01-17
2025-01-18
2025-01-19
2025-01-20
2025-01-21
2025-01-22
2025-01-23
2025-01-24
2025-01-25
2025-01-26
2025-01-27
2025-01-28
2025-01-29
2025-01-30
2025-01-31
2025-02-01
2025-02-02
2025-02-03
2025-02-04
2025-02-05
2025-02-06
2025-02-07
2025-02-08
2025-02-09
2025-02-10
2025-02-11
2025-02-12
2025-02-13
2025-02-14
2025-02-15
2025-02-16
2025-02-17
2025-02-18
2025-02-19
2025-02-20
2025-02-21
2025-02-22
2025-02-23
2025-02-24
2025-02-25
2025-02-26
2025-02-27
2025-02-28
2025-03-01
2025-03-02
2025-03-03
2025-03-04
2025-03-05
2025-03-06
2025-03-07
2025-03-08
2025-03-09
2025-03-10
2025-03-11
2025-03-12
2025-03-13
2025-03-14
2025-03-15
2025-03-16
2025-03-17
2025-03-18
2025-03-19
2025-03-20
2025-03-21
2025-03-22
2025-03-23
2025-03-24
2025-03-25
2025-03-26
2025-03-27
2025-03-28
2025-03-29
2025-03-30
2025-03-31
2025-04-01
2025-04-02
2025-04-03
2025-04-04
2025-04-05
2025-04-06
2025-04-07
2025-04-08
2025-04-09
2025-04-10
2025-04-11
2025-04-12
2025-04-13
2025-04-14
2025-04-15
2025-04-16
2025-04-17
2025-04-18
2025-04-19
2025-04-20
2025-04-21
2025-04-22
2025-04-23
2025-04-24
2025-04-25
2025-04-26
2025-04-27
2025-04-28
2025-04-29
2025-04-30
2025-05-01
2025-05-02
2025-05-03
2025-05-04
2025-05-05
2025-05-06
2025-05-07
2025-05-08
2025-05-09
2025-05-10
2025-05-11
2025-05-12
2025-05-13
2025-05-14
2025-05-15
2025-05-16
2025-05-17
2025-05-18
2025-05-19
2025-05-20
2025-05-21
2025-05-22
2025-05-23
2025-05-24
2025-05-25
2025-05-26
2025-05-27
2025-05-28
2025-05-29
2025-05-30
2025-05-31
2025-06-01
2025-06-02
2025-06-03
2025-06-04
2025-06-05
2025-06-06
2025-06-07
2025-06-08
2025-06-09
2025-06-10
2025-06-11
2025-06-12
2025-06-13
2025-06-14
2025-06-15
2025-06-16
2025-06-17
2025-06-18
2025-06-19
2025-06-20
2025-06-21
2025-06-22
2025-06-23
2025-06-24
2025-06-25
2025-06-26
2025-06-27
2025-06-28
2025-06-29
2025-06-30
2025-07-01
2025-07-02
2025-07-03
2025-07-04
2025-07-05
2025-07-06
2025-07-07
2025-07-08
2025-07-09
2025-07-10
2025-07-11
2025-07-12
2025-07-13
2025-07-14
2025-07-15
2025-07-16
2025-07-17
2025-07-18
2025-07-19
2025-07-20
2025-07-21
2025-07-22
2025-07-23
2025-07-24
2025-07-25
2025-07-26
2025-07-27
2025-07-28
2025-07-29
2025-07-30
2025-07-31
2025-08-01
2025-08-02
2025-08-03
2025-08-04
2025-08-05
2025-08-06
2025-08-07
2025-08-08
2025-08-09
2025-08-10
2025-08-11
2025-08-12
2025-08-13
2025-08-14
2025-08-15
2025-08-16
2025-08-17
2025-08-18
2025-08-19
2025-08-20
2025-08-21
2025-08-22
2025-08-23
2025-08-24
2025-08-25
2025-08-26
2025-08-27
2025-08-28
2025-08-29
2025-08-30
2025-08-31
2025-09-01
2025-09-02
2025-09-03
2025-09-04
2025-09-05
2025-09-06
2025-09-07
2025-09-08
2025-09-09
2025-09-10
2025-09-11
2025-09-12
2025-09-13
2025-09-14
2025-09-15
2025-09-16
2025-09-17
2025-09-18
2025-09-19
2025-09-20
2025-09-21
2025-09-22
2025-09-23
2025-09-24
2025-09-25
2025-09-26
2025-09-27
2025-09-28
2025-09-29
2025-09-30
2025-10-01
2025-10-02
2025-10-03
2025-10-04
2025-10-05
2025-10-06
2025-10-07
2025-10-08
2025-10-09
2025-10-10
2025-10-11
2025-10-12
2025-10-13
2025-10-14
2025-10-15
2025-10-16
2025-10-17
2025-10-18
2025-10-19
2025-10-20
2025-10-21
2025-10-22
2025-10-23
2025-10-24
2025-10-25
2025-10-26
2025-10-27
2025-10-28
2025-10-29
2025-10-30
2025-10-31
2025-11-01
2025-11-02
2025-11-03
2025-11-04
2025-11-05
2025-11-06
2025-11-07
2025-11-08
2025-11-09
2025-11-10
2025-11-11
2025-11-12
2025-11-13
2025-11-14
2025-11-15
2025-11-16
2025-11-17
2025-11-18
2025-11-19
2025-11-20
2025-11-21
2025-11-22
2025-11-23
2025-11-24
2025-11-25
2025-11-26
2025-11-27
2025-11-28
2025-11-29
2025-11-30
2025-12-01
2025-12-02
2025-12-03
2025-12-04
2025-12-05
2025-12-06
2025-12-07
2025-12-08
2025-12-09
2025-12-10
2025-12-11
2025-12-12
2025-12-13
2025-12-14
2025-12-15
2025-12-16
2025-12-17
2025-12-18
2025-12-19
2025-12-20
2025-12-21
2025-12-22
2025-12-23
2025-12-24
2025-12-25
2025-12-26
2025-12-27
2025-12-28
2025-12-29
2025-12-30
2025-12-31

## SP-AC-AL) 空調負荷
様式 SP-AC-AL: 空調負荷入力シート
AC-AL-1 | AC-AL-2
空調負荷（室負荷＋外気負荷） [kW] 暖房負荷は負、冷房負荷は正とする。
空調機群名称
2025-01-01
2025-01-01 01:00
2025-01-01 02:00
2025-01-01 03:00
2025-01-01 04:00
2025-01-01 05:00
2025-01-01 06:00
2025-01-01 07:00
2025-01-01 08:00
2025-01-01 09:00
2025-01-01 10:00
2025-01-01 11:00
2025-01-01 12:00
2025-01-01 13:00
2025-01-01 14:00
2025-01-01 15:00
2025-01-01 16:00
2025-01-01 17:00
2025-01-01 18:00
2025-01-01 19:00
2025-01-01 20:00
2025-01-01 21:00
2025-01-01 22:00
2025-01-01 23:00
2025-01-02
2025-01-02 01:00
2025-01-02 02:00
2025-01-02 03:00
2025-01-02 04:00
2025-01-02 05:00
2025-01-02 06:00
2025-01-02 07:00
2025-01-02 08:00
2025-01-02 09:00
2025-01-02 10:00
2025-01-02 11:00
2025-01-02 12:00
2025-01-02 13:00
2025-01-02 14:00
2025-01-02 15:00
2025-01-02 16:00
2025-01-02 17:00
2025-01-02 18:00
2025-01-02 19:00
2025-01-02 20:00
2025-01-02 21:00
2025-01-02 22:00
2025-01-02 23:00
2025-01-03
2025-01-03 01:00
2025-01-03 02:00
2025-01-03 03:00
2025-01-03 04:00
2025-01-03 05:00
2025-01-03 06:00
2025-01-03 07:00
2025-01-03 08:00
2025-01-03 09:00
2025-01-03 10:00
2025-01-03 11:00
2025-01-03 12:00
2025-01-03 13:00
2025-01-03 14:00
2025-01-03 15:00
2025-01-03 16:00
2025-01-03 17:00
2025-01-03 18:00
2025-01-03 19:00
2025-01-03 20:00
2025-01-03 21:00
2025-01-03 22:00
2025-01-03 23:00
2025-01-04
2025-01-04 01:00
2025-01-04 02:00
2025-01-04 03:00
2025-01-04 04:00
2025-01-04 05:00
2025-01-04 06:00
2025-01-04 07:00
2025-01-04 08:00
2025-01-04 09:00
2025-01-04 10:00
2025-01-04 11:00
2025-01-04 12:00
2025-01-04 13:00
2025-01-04 14:00
2025-01-04 15:00
2025-01-04 16:00
2025-01-04 17:00
2025-01-04 18:00
2025-01-04 19:00
2025-01-04 20:00
2025-01-04 21:00
2025-01-04 22:00
2025-01-04 23:00
2025-01-05
2025-01-05 01:00
2025-01-05 02:00
2025-01-05 03:00
2025-01-05 04:00
2025-01-05 05:00
2025-01-05 06:00
2025-01-05 07:00
2025-01-05 08:00
2025-01-05 09:00
2025-01-05 10:00
2025-01-05 11:00
2025-01-05 12:00
2025-01-05 13:00
2025-01-05 14:00
2025-01-05 15:00
2025-01-05 16:00
2025-01-05 17:00
2025-01-05 18:00
2025-01-05 19:00
2025-01-05 20:00
2025-01-05 21:00
2025-01-05 22:00
2025-01-05 23:00
2025-01-06
2025-01-06 01:00
2025-01-06 02:00
2025-01-06 03:00
2025-01-06 04:00
2025-01-06 05:00
2025-01-06 06:00
2025-01-06 07:00
2025-01-06 08:00
2025-01-06 09:00
2025-01-06 10:00
2025-01-06 11:00
2025-01-06 12:00
2025-01-06 13:00
2025-01-06 14:00
2025-01-06 15:00
2025-01-06 16:00
2025-01-06 17:00
2025-01-06 18:00
2025-01-06 19:00
2025-01-06 20:00
2025-01-06 21:00
2025-01-06 22:00
2025-01-06 23:00
2025-01-07
2025-01-07 01:00
2025-01-07 02:00
2025-01-07 03:00
2025-01-07 04:00
2025-01-07 05:00
2025-01-07 06:00
2025-01-07 07:00
2025-01-07 08:00
2025-01-07 09:00
2025-01-07 10:00
2025-01-07 11:00
2025-01-07 12:00
2025-01-07 13:00
2025-01-07 14:00
2025-01-07 15:00
2025-01-07 16:00
2025-01-07 17:00
2025-01-07 18:00
2025-01-07 19:00
2025-01-07 20:00
2025-01-07 21:00
2025-01-07 22:00
2025-01-07 23:00
2025-01-08
2025-01-08 01:00
2025-01-08 02:00
2025-01-08 03:00
2025-01-08 04:00
2025-01-08 05:00
2025-01-08 06:00
2025-01-08 07:00
2025-01-08 08:00
2025-01-08 09:00
2025-01-08 10:00
2025-01-08 11:00
2025-01-08 12:00
2025-01-08 13:00
2025-01-08 14:00
2025-01-08 15:00
2025-01-08 16:00
2025-01-08 17:00
2025-01-08 18:00
2025-01-08 19:00
2025-01-08 20:00
2025-01-08 21:00
2025-01-08 22:00
2025-01-08 23:00
2025-01-09
2025-01-09 01:00
2025-01-09 02:00
2025-01-09 03:00
2025-01-09 04:00
2025-01-09 05:00
2025-01-09 06:00
2025-01-09 07:00
2025-01-09 08:00
2025-01-09 09:00
2025-01-09 10:00
2025-01-09 11:00
2025-01-09 12:00
2025-01-09 13:00
2025-01-09 14:00
2025-01-09 15:00
2025-01-09 16:00
2025-01-09 17:00
2025-01-09 18:00
2025-01-09 19:00
2025-01-09 20:00
2025-01-09 21:00
2025-01-09 22:00
2025-01-09 23:00
2025-01-10
2025-01-10 01:00
2025-01-10 02:00
2025-01-10 03:00
2025-01-10 04:00
2025-01-10 05:00
2025-01-10 06:00
2025-01-10 07:00
2025-01-10 08:00
2025-01-10 09:00
2025-01-10 10:00
2025-01-10 11:00
2025-01-10 12:00
2025-01-10 13:00
2025-01-10 14:00
2025-01-10 15:00
2025-01-10 16:00
2025-01-10 17:00
2025-01-10 18:00
2025-01-10 19:00
2025-01-10 20:00
2025-01-10 21:00
2025-01-10 22:00
2025-01-10 23:00
2025-01-11
2025-01-11 01:00
2025-01-11 02:00
2025-01-11 03:00
2025-01-11 04:00
2025-01-11 05:00
2025-01-11 06:00
2025-01-11 07:00
2025-01-11 08:00
2025-01-11 09:00
2025-01-11 10:00
2025-01-11 11:00
2025-01-11 12:00
2025-01-11 13:00
2025-01-11 14:00
2025-01-11 15:00
2025-01-11 16:00
2025-01-11 17:00
2025-01-11 18:00
2025-01-11 19:00
2025-01-11 20:00
2025-01-11 21:00
2025-01-11 22:00
2025-01-11 23:00
2025-01-12
2025-01-12 01:00
2025-01-12 02:00
2025-01-12 03:00
2025-01-12 04:00
2025-01-12 05:00
2025-01-12 06:00
2025-01-12 07:00
2025-01-12 08:00
2025-01-12 09:00
2025-01-12 10:00
2025-01-12 11:00
2025-01-12 12:00
2025-01-12 13:00
2025-01-12 14:00
2025-01-12 15:00
2025-01-12 16:00
2025-01-12 17:00
2025-01-12 18:00
2025-01-12 19:00
2025-01-12 20:00
2025-01-12 21:00
2025-01-12 22:00
2025-01-12 23:00
2025-01-13
2025-01-13 01:00
2025-01-13 02:00
2025-01-13 03:00
2025-01-13 04:00
2025-01-13 05:00
2025-01-13 06:00
2025-01-13 07:00
2025-01-13 08:00
2025-01-13 09:00
2025-01-13 10:00
2025-01-13 11:00
2025-01-13 12:00
2025-01-13 13:00
2025-01-13 14:00
2025-01-13 15:00
2025-01-13 16:00
2025-01-13 17:00
2025-01-13 18:00
2025-01-13 19:00
2025-01-13 20:00
2025-01-13 21:00
2025-01-13 22:00
2025-01-13 23:00
2025-01-14
2025-01-14 01:00
2025-01-14 02:00
2025-01-14 03:00
2025-01-14 04:00
2025-01-14 05:00
2025-01-14 06:00
2025-01-14 07:00
2025-01-14 08:00
2025-01-14 09:00
2025-01-14 10:00
2025-01-14 11:00
2025-01-14 12:00
2025-01-14 13:00
2025-01-14 14:00
2025-01-14 15:00
2025-01-14 16:00
2025-01-14 17:00
2025-01-14 18:00
2025-01-14 19:00
2025-01-14 20:00
2025-01-14 21:00
2025-01-14 22:00
2025-01-14 23:00
2025-01-15
2025-01-15 01:00
2025-01-15 02:00
2025-01-15 03:00
2025-01-15 04:00
2025-01-15 05:00
2025-01-15 06:00
2025-01-15 07:00
2025-01-15 08:00
2025-01-15 09:00
2025-01-15 10:00
2025-01-15 11:00
2025-01-15 12:00
2025-01-15 13:00
2025-01-15 14:00
2025-01-15 15:00
2025-01-15 16:00
2025-01-15 17:00
2025-01-15 18:00
2025-01-15 19:00
2025-01-15 20:00
2025-01-15 21:00
2025-01-15 22:00
2025-01-15 23:00
2025-01-16
2025-01-16 01:00
2025-01-16 02:00
2025-01-16 03:00
2025-01-16 04:00
2025-01-16 05:00
2025-01-16 06:00
2025-01-16 07:00
2025-01-16 08:00
2025-01-16 09:00
2025-01-16 10:00
2025-01-16 11:00
2025-01-16 12:00
2025-01-16 13:00
2025-01-16 14:00
2025-01-16 15:00
2025-01-16 16:00
2025-01-16 17:00
2025-01-16 18:00
2025-01-16 19:00
2025-01-16 20:00
2025-01-16 21:00
2025-01-16 22:00
2025-01-16 23:00
2025-01-17
2025-01-17 01:00
2025-01-17 02:00
2025-01-17 03:00
2025-01-17 04:00
2025-01-17 05:00
2025-01-17 06:00
2025-01-17 07:00
2025-01-17 08:00
2025-01-17 09:00
2025-01-17 10:00
2025-01-17 11:00
2025-01-17 12:00
2025-01-17 13:00
2025-01-17 14:00
2025-01-17 15:00
2025-01-17 16:00
2025-01-17 17:00
2025-01-17 18:00
2025-01-17 19:00
2025-01-17 20:00
2025-01-17 21:00
2025-01-17 22:00
2025-01-17 23:00
2025-01-18
2025-01-18 01:00
2025-01-18 02:00
2025-01-18 03:00
2025-01-18 04:00
2025-01-18 05:00
2025-01-18 06:00
2025-01-18 07:00
2025-01-18 08:00
2025-01-18 09:00
2025-01-18 10:00
2025-01-18 11:00
2025-01-18 12:00
2025-01-18 13:00
2025-01-18 14:00
2025-01-18 15:00
2025-01-18 16:00
2025-01-18 17:00
2025-01-18 18:00
2025-01-18 19:00
2025-01-18 20:00
2025-01-18 21:00
2025-01-18 22:00
2025-01-18 23:00
2025-01-19
2025-01-19 01:00
2025-01-19 02:00
2025-01-19 03:00
2025-01-19 04:00
2025-01-19 05:00
2025-01-19 06:00
2025-01-19 07:00
2025-01-19 08:00
2025-01-19 09:00
2025-01-19 10:00
2025-01-19 11:00
2025-01-19 12:00
2025-01-19 13:00
2025-01-19 14:00
2025-01-19 15:00
2025-01-19 16:00
2025-01-19 17:00
2025-01-19 18:00
2025-01-19 19:00
2025-01-19 20:00
2025-01-19 21:00
2025-01-19 22:00
2025-01-19 23:00
2025-01-20
2025-01-20 01:00
2025-01-20 02:00
2025-01-20 03:00
2025-01-20 04:00
2025-01-20 05:00
2025-01-20 06:00
2025-01-20 07:00
2025-01-20 08:00
2025-01-20 09:00
2025-01-20 10:00
2025-01-20 11:00
2025-01-20 12:00
2025-01-20 13:00
2025-01-20 14:00
2025-01-20 15:00
2025-01-20 16:00
2025-01-20 17:00
2025-01-20 18:00
2025-01-20 19:00
2025-01-20 20:00
2025-01-20 21:00
2025-01-20 22:00
2025-01-20 23:00
2025-01-21
2025-01-21 01:00
2025-01-21 02:00
2025-01-21 03:00
2025-01-21 04:00
2025-01-21 05:00
2025-01-21 06:00
2025-01-21 07:00
2025-01-21 08:00
2025-01-21 09:00
2025-01-21 10:00
2025-01-21 11:00
2025-01-21 12:00
2025-01-21 13:00
2025-01-21 14:00
2025-01-21 15:00
2025-01-21 16:00
2025-01-21 17:00
2025-01-21 18:00
2025-01-21 19:00
2025-01-21 20:00
2025-01-21 21:00
2025-01-21 22:00
2025-01-21 23:00
2025-01-22
2025-01-22 01:00
2025-01-22 02:00
2025-01-22 03:00
2025-01-22 04:00
2025-01-22 05:00
2025-01-22 06:00
2025-01-22 07:00
2025-01-22 08:00
2025-01-22 09:00
2025-01-22 10:00
2025-01-22 11:00
2025-01-22 12:00
2025-01-22 13:00
2025-01-22 14:00
2025-01-22 15:00
2025-01-22 16:00
2025-01-22 17:00
2025-01-22 18:00
2025-01-22 19:00
2025-01-22 20:00
2025-01-22 21:00
2025-01-22 22:00
2025-01-22 23:00
2025-01-23
2025-01-23 01:00
2025-01-23 02:00
2025-01-23 03:00
2025-01-23 04:00
2025-01-23 05:00
2025-01-23 06:00
2025-01-23 07:00
2025-01-23 08:00
2025-01-23 09:00
2025-01-23 10:00
2025-01-23 11:00
2025-01-23 12:00
2025-01-23 13:00
2025-01-23 14:00
2025-01-23 15:00
2025-01-23 16:00
2025-01-23 17:00
2025-01-23 18:00
2025-01-23 19:00
2025-01-23 20:00
2025-01-23 21:00
2025-01-23 22:00
2025-01-23 23:00
2025-01-24
2025-01-24 01:00
2025-01-24 02:00
2025-01-24 03:00
2025-01-24 04:00
2025-01-24 05:00
2025-01-24 06:00
2025-01-24 07:00
2025-01-24 08:00
2025-01-24 09:00
2025-01-24 10:00
2025-01-24 11:00
2025-01-24 12:00
2025-01-24 13:00
2025-01-24 14:00
2025-01-24 15:00
2025-01-24 16:00
2025-01-24 17:00
2025-01-24 18:00
2025-01-24 19:00
2025-01-24 20:00
2025-01-24 21:00
2025-01-24 22:00
2025-01-24 23:00
2025-01-25
2025-01-25 01:00
2025-01-25 02:00
2025-01-25 03:00
2025-01-25 04:00
2025-01-25 05:00
2025-01-25 06:00
2025-01-25 07:00
2025-01-25 08:00
2025-01-25 09:00
2025-01-25 10:00
2025-01-25 11:00
2025-01-25 12:00
2025-01-25 13:00
2025-01-25 14:00
2025-01-25 15:00
2025-01-25 16:00
2025-01-25 17:00
2025-01-25 18:00
2025-01-25 19:00
2025-01-25 20:00
2025-01-25 21:00
2025-01-25 22:00
2025-01-25 23:00
2025-01-26
2025-01-26 01:00
2025-01-26 02:00
2025-01-26 03:00
2025-01-26 04:00
2025-01-26 05:00
2025-01-26 06:00
2025-01-26 07:00
2025-01-26 08:00
2025-01-26 09:00
2025-01-26 10:00
2025-01-26 11:00
2025-01-26 12:00
2025-01-26 13:00
2025-01-26 14:00
2025-01-26 15:00
2025-01-26 16:00
2025-01-26 17:00
2025-01-26 18:00
2025-01-26 19:00
2025-01-26 20:00
2025-01-26 21:00
2025-01-26 22:00
2025-01-26 23:00
2025-01-27
2025-01-27 01:00
2025-01-27 02:00
2025-01-27 03:00
2025-01-27 04:00
2025-01-27 05:00
2025-01-27 06:00
2025-01-27 07:00
2025-01-27 08:00
2025-01-27 09:00
2025-01-27 10:00
2025-01-27 11:00
2025-01-27 12:00
2025-01-27 13:00
2025-01-27 14:00
2025-01-27 15:00
2025-01-27 16:00
2025-01-27 17:00
2025-01-27 18:00
2025-01-27 19:00
2025-01-27 20:00
2025-01-27 21:00
2025-01-27 22:00
2025-01-27 23:00
2025-01-28
2025-01-28 01:00
2025-01-28 02:00
2025-01-28 03:00
2025-01-28 04:00
2025-01-28 05:00
2025-01-28 06:00
2025-01-28 07:00
2025-01-28 08:00
2025-01-28 09:00
2025-01-28 10:00
2025-01-28 11:00
2025-01-28 12:00
2025-01-28 13:00
2025-01-28 14:00
2025-01-28 15:00
2025-01-28 16:00
2025-01-28 17:00
2025-01-28 18:00
2025-01-28 19:00
2025-01-28 20:00
2025-01-28 21:00
2025-01-28 22:00
2025-01-28 23:00
2025-01-29
2025-01-29 01:00
2025-01-29 02:00
2025-01-29 03:00
2025-01-29 04:00
2025-01-29 05:00
2025-01-29 06:00
2025-01-29 07:00
2025-01-29 08:00
2025-01-29 09:00
2025-01-29 10:00
2025-01-29 11:00
2025-01-29 12:00
2025-01-29 13:00
2025-01-29 14:00
2025-01-29 15:00
2025-01-29 16:00
2025-01-29 17:00
2025-01-29 18:00
2025-01-29 19:00
2025-01-29 20:00
2025-01-29 21:00
2025-01-29 22:00
2025-01-29 23:00
2025-01-30
2025-01-30 01:00
2025-01-30 02:00
2025-01-30 03:00
2025-01-30 04:00
2025-01-30 05:00
2025-01-30 06:00
2025-01-30 07:00
2025-01-30 08:00
2025-01-30 09:00
2025-01-30 10:00
2025-01-30 11:00
2025-01-30 12:00
2025-01-30 13:00
2025-01-30 14:00
2025-01-30 15:00
2025-01-30 16:00
2025-01-30 17:00
2025-01-30 18:00
2025-01-30 19:00
2025-01-30 20:00
2025-01-30 21:00
2025-01-30 22:00
2025-01-30 23:00
2025-01-31
2025-01-31 01:00
2025-01-31 02:00
2025-01-31 03:00
2025-01-31 04:00
2025-01-31 05:00
2025-01-31 06:00
2025-01-31 07:00
2025-01-31 08:00
2025-01-31 09:00
2025-01-31 10:00
2025-01-31 11:00
2025-01-31 12:00
2025-01-31 13:00
2025-01-31 14:00
2025-01-31 15:00
2025-01-31 16:00
2025-01-31 17:00
2025-01-31 18:00
2025-01-31 19:00
2025-01-31 20:00
2025-01-31 21:00
2025-01-31 22:00
2025-01-31 23:00
2025-02-01
2025-02-01 01:00
2025-02-01 02:00
2025-02-01 03:00
2025-02-01 04:00
2025-02-01 05:00
2025-02-01 06:00
2025-02-01 07:00
2025-02-01 08:00
2025-02-01 09:00
2025-02-01 10:00
2025-02-01 11:00
2025-02-01 12:00
2025-02-01 13:00
2025-02-01 14:00
2025-02-01 15:00
2025-02-01 16:00
2025-02-01 17:00
2025-02-01 18:00
2025-02-01 19:00
2025-02-01 20:00
2025-02-01 21:00
2025-02-01 22:00
2025-02-01 23:00
2025-02-02
2025-02-02 01:00
2025-02-02 02:00
2025-02-02 03:00
2025-02-02 04:00
2025-02-02 05:00
2025-02-02 06:00
2025-02-02 07:00
2025-02-02 08:00
2025-02-02 09:00
2025-02-02 10:00
2025-02-02 11:00
2025-02-02 12:00
2025-02-02 13:00
2025-02-02 14:00
2025-02-02 15:00
2025-02-02 16:00
2025-02-02 17:00
2025-02-02 18:00
2025-02-02 19:00
2025-02-02 20:00
2025-02-02 21:00
2025-02-02 22:00
2025-02-02 23:00
2025-02-03
2025-02-03 01:00
2025-02-03 02:00
2025-02-03 03:00
2025-02-03 04:00
2025-02-03 05:00
2025-02-03 06:00
2025-02-03 07:00
2025-02-03 08:00
2025-02-03 09:00
2025-02-03 10:00
2025-02-03 11:00
2025-02-03 12:00
2025-02-03 13:00
2025-02-03 14:00
2025-02-03 15:00
2025-02-03 16:00
2025-02-03 17:00
2025-02-03 18:00
2025-02-03 19:00
2025-02-03 20:00
2025-02-03 21:00
2025-02-03 22:00
2025-02-03 23:00
2025-02-04
2025-02-04 01:00
2025-02-04 02:00
2025-02-04 03:00
2025-02-04 04:00
2025-02-04 05:00
2025-02-04 06:00
2025-02-04 07:00
2025-02-04 08:00
2025-02-04 09:00
2025-02-04 10:00
2025-02-04 11:00
2025-02-04 12:00
2025-02-04 13:00
2025-02-04 14:00
2025-02-04 15:00
2025-02-04 16:00
2025-02-04 17:00
2025-02-04 18:00
2025-02-04 19:00
2025-02-04 20:00
2025-02-04 21:00
2025-02-04 22:00
2025-02-04 23:00
2025-02-05
2025-02-05 01:00
2025-02-05 02:00
2025-02-05 03:00
2025-02-05 04:00
2025-02-05 05:00
2025-02-05 06:00
2025-02-05 07:00
2025-02-05 08:00
2025-02-05 09:00
2025-02-05 10:00
2025-02-05 11:00
2025-02-05 12:00
2025-02-05 13:00
2025-02-05 14:00
2025-02-05 15:00
2025-02-05 16:00
2025-02-05 17:00
2025-02-05 18:00
2025-02-05 19:00
2025-02-05 20:00
2025-02-05 21:00
2025-02-05 22:00
2025-02-05 23:00
2025-02-06
2025-02-06 01:00
2025-02-06 02:00
2025-02-06 03:00
2025-02-06 04:00
2025-02-06 05:00
2025-02-06 06:00
2025-02-06 07:00
2025-02-06 08:00
2025-02-06 09:00
2025-02-06 10:00
2025-02-06 11:00
2025-02-06 12:00
2025-02-06 13:00
2025-02-06 14:00
2025-02-06 15:00
2025-02-06 16:00
2025-02-06 17:00
2025-02-06 18:00
2025-02-06 19:00
2025-02-06 20:00
2025-02-06 21:00
2025-02-06 22:00
2025-02-06 23:00
2025-02-07
2025-02-07 01:00
2025-02-07 02:00
2025-02-07 03:00
2025-02-07 04:00
2025-02-07 05:00
2025-02-07 06:00
2025-02-07 07:00
2025-02-07 08:00
2025-02-07 09:00
2025-02-07 10:00
2025-02-07 11:00
2025-02-07 12:00
2025-02-07 13:00
2025-02-07 14:00
2025-02-07 15:00
2025-02-07 16:00
2025-02-07 17:00
2025-02-07 18:00
2025-02-07 19:00
2025-02-07 20:00
2025-02-07 21:00
2025-02-07 22:00
2025-02-07 23:00
2025-02-08
2025-02-08 01:00
2025-02-08 02:00
2025-02-08 03:00
2025-02-08 04:00
2025-02-08 05:00
2025-02-08 06:00
2025-02-08 07:00
2025-02-08 08:00
2025-02-08 09:00
2025-02-08 10:00
2025-02-08 11:00
2025-02-08 12:00
2025-02-08 13:00
2025-02-08 14:00
2025-02-08 15:00
2025-02-08 16:00
2025-02-08 17:00
2025-02-08 18:00
2025-02-08 19:00
2025-02-08 20:00
2025-02-08 21:00
2025-02-08 22:00
2025-02-08 23:00
2025-02-09
2025-02-09 01:00
2025-02-09 02:00
2025-02-09 03:00
2025-02-09 04:00
2025-02-09 05:00
2025-02-09 06:00
2025-02-09 07:00
2025-02-09 08:00
2025-02-09 09:00
2025-02-09 10:00
2025-02-09 11:00
2025-02-09 12:00
2025-02-09 13:00
2025-02-09 14:00
2025-02-09 15:00
2025-02-09 16:00
2025-02-09 17:00
2025-02-09 18:00
2025-02-09 19:00
2025-02-09 20:00
2025-02-09 21:00
2025-02-09 22:00
2025-02-09 23:00
2025-02-10
2025-02-10 01:00
2025-02-10 02:00
2025-02-10 03:00
2025-02-10 04:00
2025-02-10 05:00
2025-02-10 06:00
2025-02-10 07:00
2025-02-10 08:00
2025-02-10 09:00
2025-02-10 10:00
2025-02-10 11:00
2025-02-10 12:00
2025-02-10 13:00
2025-02-10 14:00
2025-02-10 15:00
2025-02-10 16:00
2025-02-10 17:00
2025-02-10 18:00
2025-02-10 19:00
2025-02-10 20:00
2025-02-10 21:00
2025-02-10 22:00
2025-02-10 23:00
2025-02-11
2025-02-11 01:00
2025-02-11 02:00
2025-02-11 03:00
2025-02-11 04:00
2025-02-11 05:00
2025-02-11 06:00
2025-02-11 07:00
2025-02-11 08:00
2025-02-11 09:00
2025-02-11 10:00
2025-02-11 11:00
2025-02-11 12:00
2025-02-11 13:00
2025-02-11 14:00
2025-02-11 15:00
2025-02-11 16:00
2025-02-11 17:00
2025-02-11 18:00
2025-02-11 19:00
2025-02-11 20:00
2025-02-11 21:00
2025-02-11 22:00
2025-02-11 23:00
2025-02-12
2025-02-12 01:00
2025-02-12 02:00
2025-02-12 03:00
2025-02-12 04:00
2025-02-12 05:00
2025-02-12 06:00
2025-02-12 07:00
2025-02-12 08:00
2025-02-12 09:00
2025-02-12 10:00
2025-02-12 11:00
2025-02-12 12:00
2025-02-12 13:00
2025-02-12 14:00
2025-02-12 15:00
2025-02-12 16:00
2025-02-12 17:00
2025-02-12 18:00
2025-02-12 19:00
2025-02-12 20:00
2025-02-12 21:00
2025-02-12 22:00
2025-02-12 23:00
2025-02-13
2025-02-13 01:00
2025-02-13 02:00
2025-02-13 03:00
2025-02-13 04:00
2025-02-13 05:00
2025-02-13 06:00
2025-02-13 07:00
2025-02-13 08:00
2025-02-13 09:00
2025-02-13 10:00
2025-02-13 11:00
2025-02-13 12:00
2025-02-13 13:00
2025-02-13 14:00
2025-02-13 15:00
2025-02-13 16:00
2025-02-13 17:00
2025-02-13 18:00
2025-02-13 19:00
2025-02-13 20:00
2025-02-13 21:00
2025-02-13 22:00
2025-02-13 23:00
2025-02-14
2025-02-14 01:00
2025-02-14 02:00
2025-02-14 03:00
2025-02-14 04:00
2025-02-14 05:00
2025-02-14 06:00
2025-02-14 07:00
2025-02-14 08:00
2025-02-14 09:00
2025-02-14 10:00
2025-02-14 11:00
2025-02-14 12:00
2025-02-14 13:00
2025-02-14 14:00
2025-02-14 15:00
2025-02-14 16:00
2025-02-14 17:00
2025-02-14 18:00
2025-02-14 19:00
2025-02-14 20:00
2025-02-14 21:00
2025-02-14 22:00
2025-02-14 23:00
2025-02-15
2025-02-15 01:00
2025-02-15 02:00
2025-02-15 03:00
2025-02-15 04:00
2025-02-15 05:00
2025-02-15 06:00
2025-02-15 07:00
2025-02-15 08:00
2025-02-15 09:00
2025-02-15 10:00
2025-02-15 11:00
2025-02-15 12:00
2025-02-15 13:00
2025-02-15 14:00
2025-02-15 15:00
2025-02-15 16:00
2025-02-15 17:00
2025-02-15 18:00
2025-02-15 19:00
2025-02-15 20:00
2025-02-15 21:00
2025-02-15 22:00
2025-02-15 23:00
2025-02-16
2025-02-16 01:00
2025-02-16 02:00
2025-02-16 03:00
2025-02-16 04:00
2025-02-16 05:00
2025-02-16 06:00
2025-02-16 07:00
2025-02-16 08:00
2025-02-16 09:00
2025-02-16 10:00
2025-02-16 11:00
2025-02-16 12:00
2025-02-16 13:00
2025-02-16 14:00
2025-02-16 15:00
2025-02-16 16:00
2025-02-16 17:00
2025-02-16 18:00
2025-02-16 19:00
2025-02-16 20:00
2025-02-16 21:00
2025-02-16 22:00
2025-02-16 23:00
2025-02-17
2025-02-17 01:00
2025-02-17 02:00
2025-02-17 03:00
2025-02-17 04:00
2025-02-17 05:00
2025-02-17 06:00
2025-02-17 07:00
2025-02-17 08:00
2025-02-17 09:00
2025-02-17 10:00
2025-02-17 11:00
2025-02-17 12:00
2025-02-17 13:00
2025-02-17 14:00
2025-02-17 15:00
2025-02-17 16:00
2025-02-17 17:00
2025-02-17 18:00
2025-02-17 19:00
2025-02-17 20:00
2025-02-17 21:00
2025-02-17 22:00
2025-02-17 23:00
2025-02-18
2025-02-18 01:00
2025-02-18 02:00
2025-02-18 03:00
2025-02-18 04:00
2025-02-18 05:00
2025-02-18 06:00
2025-02-18 07:00
2025-02-18 08:00
2025-02-18 09:00
2025-02-18 10:00
2025-02-18 11:00
2025-02-18 12:00
2025-02-18 13:00
2025-02-18 14:00
2025-02-18 15:00
2025-02-18 16:00
2025-02-18 17:00
2025-02-18 18:00
2025-02-18 19:00
2025-02-18 20:00
2025-02-18 21:00
2025-02-18 22:00
2025-02-18 23:00
2025-02-19
2025-02-19 01:00
2025-02-19 02:00
2025-02-19 03:00
2025-02-19 04:00
2025-02-19 05:00
2025-02-19 06:00
2025-02-19 07:00
2025-02-19 08:00
2025-02-19 09:00
2025-02-19 10:00
2025-02-19 11:00
2025-02-19 12:00
2025-02-19 13:00
2025-02-19 14:00
2025-02-19 15:00
2025-02-19 16:00
2025-02-19 17:00
2025-02-19 18:00
2025-02-19 19:00
2025-02-19 20:00
2025-02-19 21:00
2025-02-19 22:00
2025-02-19 23:00
2025-02-20
2025-02-20 01:00
2025-02-20 02:00
2025-02-20 03:00
2025-02-20 04:00
2025-02-20 05:00
2025-02-20 06:00
2025-02-20 07:00
2025-02-20 08:00
2025-02-20 09:00
2025-02-20 10:00
2025-02-20 11:00
2025-02-20 12:00
2025-02-20 13:00
2025-02-20 14:00
2025-02-20 15:00
2025-02-20 16:00
2025-02-20 17:00
2025-02-20 18:00
2025-02-20 19:00
2025-02-20 20:00
2025-02-20 21:00
2025-02-20 22:00
2025-02-20 23:00
2025-02-21
2025-02-21 01:00
2025-02-21 02:00
2025-02-21 03:00
2025-02-21 04:00
2025-02-21 05:00
2025-02-21 06:00
2025-02-21 07:00
2025-02-21 08:00
2025-02-21 09:00
2025-02-21 10:00
2025-02-21 11:00
2025-02-21 12:00
2025-02-21 13:00
2025-02-21 14:00
2025-02-21 15:00
2025-02-21 16:00
2025-02-21 17:00
2025-02-21 18:00
2025-02-21 19:00
2025-02-21 20:00
2025-02-21 21:00
2025-02-21 22:00
2025-02-21 23:00
2025-02-22
2025-02-22 01:00
2025-02-22 02:00
2025-02-22 03:00
2025-02-22 04:00
2025-02-22 05:00
2025-02-22 06:00
2025-02-22 07:00
2025-02-22 08:00
2025-02-22 09:00
2025-02-22 10:00
2025-02-22 11:00
2025-02-22 12:00
2025-02-22 13:00
2025-02-22 14:00
2025-02-22 15:00
2025-02-22 16:00
2025-02-22 17:00
2025-02-22 18:00
2025-02-22 19:00
2025-02-22 20:00
2025-02-22 21:00
2025-02-22 22:00
2025-02-22 23:00
2025-02-23
2025-02-23 01:00
2025-02-23 02:00
2025-02-23 03:00
2025-02-23 04:00
2025-02-23 05:00
2025-02-23 06:00
2025-02-23 07:00
2025-02-23 08:00
2025-02-23 09:00
2025-02-23 10:00
2025-02-23 11:00
2025-02-23 12:00
2025-02-23 13:00
2025-02-23 14:00
2025-02-23 15:00
2025-02-23 16:00
2025-02-23 17:00
2025-02-23 18:00
2025-02-23 19:00
2025-02-23 20:00
2025-02-23 21:00
2025-02-23 22:00
2025-02-23 23:00
2025-02-24
2025-02-24 01:00
2025-02-24 02:00
2025-02-24 03:00
2025-02-24 04:00
2025-02-24 05:00
2025-02-24 06:00
2025-02-24 07:00
2025-02-24 08:00
2025-02-24 09:00
2025-02-24 10:00
2025-02-24 11:00
2025-02-24 12:00
2025-02-24 13:00
2025-02-24 14:00
2025-02-24 15:00
2025-02-24 16:00
2025-02-24 17:00
2025-02-24 18:00
2025-02-24 19:00
2025-02-24 20:00
2025-02-24 21:00
2025-02-24 22:00
2025-02-24 23:00
2025-02-25
2025-02-25 01:00
2025-02-25 02:00
2025-02-25 03:00
2025-02-25 04:00
2025-02-25 05:00
2025-02-25 06:00
2025-02-25 07:00
2025-02-25 08:00
2025-02-25 09:00
2025-02-25 10:00
2025-02-25 11:00
2025-02-25 12:00
2025-02-25 13:00
2025-02-25 14:00
2025-02-25 15:00
2025-02-25 16:00
2025-02-25 17:00
2025-02-25 18:00
2025-02-25 19:00
2025-02-25 20:00
2025-02-25 21:00
2025-02-25 22:00
2025-02-25 23:00
2025-02-26
2025-02-26 01:00
2025-02-26 02:00
2025-02-26 03:00
2025-02-26 04:00
2025-02-26 05:00
2025-02-26 06:00
2025-02-26 07:00
2025-02-26 08:00
2025-02-26 09:00
2025-02-26 10:00
2025-02-26 11:00
2025-02-26 12:00
2025-02-26 13:00
2025-02-26 14:00
2025-02-26 15:00
2025-02-26 16:00
2025-02-26 17:00
2025-02-26 18:00
2025-02-26 19:00
2025-02-26 20:00
2025-02-26 21:00
2025-02-26 22:00
2025-02-26 23:00
2025-02-27
2025-02-27 01:00
2025-02-27 02:00
2025-02-27 03:00
2025-02-27 04:00
2025-02-27 05:00
2025-02-27 06:00
2025-02-27 07:00
2025-02-27 08:00
2025-02-27 09:00
2025-02-27 10:00
2025-02-27 11:00
2025-02-27 12:00
2025-02-27 13:00
2025-02-27 14:00
2025-02-27 15:00
2025-02-27 16:00
2025-02-27 17:00
2025-02-27 18:00
2025-02-27 19:00
2025-02-27 20:00
2025-02-27 21:00
2025-02-27 22:00
2025-02-27 23:00
2025-02-28
2025-02-28 01:00
2025-02-28 02:00
2025-02-28 03:00
2025-02-28 04:00
2025-02-28 05:00
2025-02-28 06:00
2025-02-28 07:00
2025-02-28 08:00
2025-02-28 09:00
2025-02-28 10:00
2025-02-28 11:00
2025-02-28 12:00
2025-02-28 13:00
2025-02-28 14:00
2025-02-28 15:00
2025-02-28 16:00
2025-02-28 17:00
2025-02-28 18:00
2025-02-28 19:00
2025-02-28 20:00
2025-02-28 21:00
2025-02-28 22:00
2025-02-28 23:00
2025-03-01
2025-03-01 01:00
2025-03-01 02:00
2025-03-01 03:00
2025-03-01 04:00
2025-03-01 05:00
2025-03-01 06:00
2025-03-01 07:00
2025-03-01 08:00
2025-03-01 09:00
2025-03-01 10:00
2025-03-01 11:00
2025-03-01 12:00
2025-03-01 13:00
2025-03-01 14:00
2025-03-01 15:00
2025-03-01 16:00
2025-03-01 17:00
2025-03-01 18:00
2025-03-01 19:00
2025-03-01 20:00
2025-03-01 21:00
2025-03-01 22:00
2025-03-01 23:00
2025-03-02
2025-03-02 01:00
2025-03-02 02:00
2025-03-02 03:00
2025-03-02 04:00
2025-03-02 05:00
2025-03-02 06:00
2025-03-02 07:00
2025-03-02 08:00
2025-03-02 09:00
2025-03-02 10:00
2025-03-02 11:00
2025-03-02 12:00
2025-03-02 13:00
2025-03-02 14:00
2025-03-02 15:00
2025-03-02 16:00
2025-03-02 17:00
2025-03-02 18:00
2025-03-02 19:00
2025-03-02 20:00
2025-03-02 21:00
2025-03-02 22:00
2025-03-02 23:00
2025-03-03
2025-03-03 01:00
2025-03-03 02:00
2025-03-03 03:00
2025-03-03 04:00
2025-03-03 05:00
2025-03-03 06:00
2025-03-03 07:00
2025-03-03 08:00
2025-03-03 09:00
2025-03-03 10:00
2025-03-03 11:00
2025-03-03 12:00
2025-03-03 13:00
2025-03-03 14:00
2025-03-03 15:00
2025-03-03 16:00
2025-03-03 17:00
2025-03-03 18:00
2025-03-03 19:00
2025-03-03 20:00
2025-03-03 21:00
2025-03-03 22:00
2025-03-03 23:00
2025-03-04
2025-03-04 01:00
2025-03-04 02:00
2025-03-04 03:00
2025-03-04 04:00
2025-03-04 05:00
2025-03-04 06:00
2025-03-04 07:00
2025-03-04 08:00
2025-03-04 09:00
2025-03-04 10:00
2025-03-04 11:00
2025-03-04 12:00
2025-03-04 13:00
2025-03-04 14:00
2025-03-04 15:00
2025-03-04 16:00
2025-03-04 17:00
2025-03-04 18:00
2025-03-04 19:00
2025-03-04 20:00
2025-03-04 21:00
2025-03-04 22:00
2025-03-04 23:00
2025-03-05
2025-03-05 01:00
2025-03-05 02:00
2025-03-05 03:00
2025-03-05 04:00
2025-03-05 05:00
2025-03-05 06:00
2025-03-05 07:00
2025-03-05 08:00
2025-03-05 09:00
2025-03-05 10:00
2025-03-05 11:00
2025-03-05 12:00
2025-03-05 13:00
2025-03-05 14:00
2025-03-05 15:00
2025-03-05 16:00
2025-03-05 17:00
2025-03-05 18:00
2025-03-05 19:00
2025-03-05 20:00
2025-03-05 21:00
2025-03-05 22:00
2025-03-05 23:00
2025-03-06
2025-03-06 01:00
2025-03-06 02:00
2025-03-06 03:00
2025-03-06 04:00
2025-03-06 05:00
2025-03-06 06:00
2025-03-06 07:00
2025-03-06 08:00
2025-03-06 09:00
2025-03-06 10:00
2025-03-06 11:00
2025-03-06 12:00
2025-03-06 13:00
2025-03-06 14:00
2025-03-06 15:00
2025-03-06 16:00
2025-03-06 17:00
2025-03-06 18:00
2025-03-06 19:00
2025-03-06 20:00
2025-03-06 21:00
2025-03-06 22:00
2025-03-06 23:00
2025-03-07
2025-03-07 01:00
2025-03-07 02:00
2025-03-07 03:00
2025-03-07 04:00
2025-03-07 05:00
2025-03-07 06:00
2025-03-07 07:00
2025-03-07 08:00
2025-03-07 09:00
2025-03-07 10:00
2025-03-07 11:00
2025-03-07 12:00
2025-03-07 13:00
2025-03-07 14:00
2025-03-07 15:00
2025-03-07 16:00
2025-03-07 17:00
2025-03-07 18:00
2025-03-07 19:00
2025-03-07 20:00
2025-03-07 21:00
2025-03-07 22:00
2025-03-07 23:00
2025-03-08
2025-03-08 01:00
2025-03-08 02:00
2025-03-08 03:00
2025-03-08 04:00
2025-03-08 05:00
2025-03-08 06:00
2025-03-08 07:00
2025-03-08 08:00
2025-03-08 09:00
2025-03-08 10:00
2025-03-08 11:00
2025-03-08 12:00
2025-03-08 13:00
2025-03-08 14:00
2025-03-08 15:00
2025-03-08 16:00
2025-03-08 17:00
2025-03-08 18:00
2025-03-08 19:00
2025-03-08 20:00
2025-03-08 21:00
2025-03-08 22:00
2025-03-08 23:00
2025-03-09
2025-03-09 01:00
2025-03-09 02:00
2025-03-09 03:00
2025-03-09 04:00
2025-03-09 05:00
2025-03-09 06:00
2025-03-09 07:00
2025-03-09 08:00
2025-03-09 09:00
2025-03-09 10:00
2025-03-09 11:00
2025-03-09 12:00
2025-03-09 13:00
2025-03-09 14:00
2025-03-09 15:00
2025-03-09 16:00
2025-03-09 17:00
2025-03-09 18:00
2025-03-09 19:00
2025-03-09 20:00
2025-03-09 21:00
2025-03-09 22:00
2025-03-09 23:00
2025-03-10
2025-03-10 01:00
2025-03-10 02:00
2025-03-10 03:00
2025-03-10 04:00
2025-03-10 05:00
2025-03-10 06:00
2025-03-10 07:00
2025-03-10 08:00
2025-03-10 09:00
2025-03-10 10:00
2025-03-10 11:00
2025-03-10 12:00
2025-03-10 13:00
2025-03-10 14:00
2025-03-10 15:00
2025-03-10 16:00
2025-03-10 17:00
2025-03-10 18:00
2025-03-10 19:00
2025-03-10 20:00
2025-03-10 21:00
2025-03-10 22:00
2025-03-10 23:00
2025-03-11
2025-03-11 01:00
2025-03-11 02:00
2025-03-11 03:00
2025-03-11 04:00
2025-03-11 05:00
2025-03-11 06:00
2025-03-11 07:00
2025-03-11 08:00
2025-03-11 09:00
2025-03-11 10:00
2025-03-11 11:00
2025-03-11 12:00
2025-03-11 13:00
2025-03-11 14:00
2025-03-11 15:00
2025-03-11 16:00
2025-03-11 17:00
2025-03-11 18:00
2025-03-11 19:00
2025-03-11 20:00
2025-03-11 21:00
2025-03-11 22:00
2025-03-11 23:00
2025-03-12
2025-03-12 01:00
2025-03-12 02:00
2025-03-12 03:00
2025-03-12 04:00
2025-03-12 05:00
2025-03-12 06:00
2025-03-12 07:00
2025-03-12 08:00
2025-03-12 09:00
2025-03-12 10:00
2025-03-12 11:00
2025-03-12 12:00
2025-03-12 13:00
2025-03-12 14:00
2025-03-12 15:00
2025-03-12 16:00
2025-03-12 17:00
2025-03-12 18:00
2025-03-12 19:00
2025-03-12 20:00
2025-03-12 21:00
2025-03-12 22:00
2025-03-12 23:00
2025-03-13
2025-03-13 01:00
2025-03-13 02:00
2025-03-13 03:00
2025-03-13 04:00
2025-03-13 05:00
2025-03-13 06:00
2025-03-13 07:00
2025-03-13 08:00
2025-03-13 09:00
2025-03-13 10:00
2025-03-13 11:00
2025-03-13 12:00
2025-03-13 13:00
2025-03-13 14:00
2025-03-13 15:00
2025-03-13 16:00
2025-03-13 17:00
2025-03-13 18:00
2025-03-13 19:00
2025-03-13 20:00
2025-03-13 21:00
2025-03-13 22:00
2025-03-13 23:00
2025-03-14
2025-03-14 01:00
2025-03-14 02:00
2025-03-14 03:00
2025-03-14 04:00
2025-03-14 05:00
2025-03-14 06:00
2025-03-14 07:00
2025-03-14 08:00
2025-03-14 09:00
2025-03-14 10:00
2025-03-14 11:00
2025-03-14 12:00
2025-03-14 13:00
2025-03-14 14:00
2025-03-14 15:00
2025-03-14 16:00
2025-03-14 17:00
2025-03-14 18:00
2025-03-14 19:00
2025-03-14 20:00
2025-03-14 21:00
2025-03-14 22:00
2025-03-14 23:00
2025-03-15
2025-03-15 01:00
2025-03-15 02:00
2025-03-15 03:00
2025-03-15 04:00
2025-03-15 05:00
2025-03-15 06:00
2025-03-15 07:00
2025-03-15 08:00
2025-03-15 09:00
2025-03-15 10:00
2025-03-15 11:00
2025-03-15 12:00
2025-03-15 13:00
2025-03-15 14:00
2025-03-15 15:00
2025-03-15 16:00
2025-03-15 17:00
2025-03-15 18:00
2025-03-15 19:00
2025-03-15 20:00
2025-03-15 21:00
2025-03-15 22:00
2025-03-15 23:00
2025-03-16
2025-03-16 01:00
2025-03-16 02:00
2025-03-16 03:00
2025-03-16 04:00
2025-03-16 05:00
2025-03-16 06:00
2025-03-16 07:00
2025-03-16 08:00
2025-03-16 09:00
2025-03-16 10:00
2025-03-16 11:00
2025-03-16 12:00
2025-03-16 13:00
2025-03-16 14:00
2025-03-16 15:00
2025-03-16 16:00
2025-03-16 17:00
2025-03-16 18:00
2025-03-16 19:00
2025-03-16 20:00
2025-03-16 21:00
2025-03-16 22:00
2025-03-16 23:00
2025-03-17
2025-03-17 01:00
2025-03-17 02:00
2025-03-17 03:00
2025-03-17 04:00
2025-03-17 05:00
2025-03-17 06:00
2025-03-17 07:00
2025-03-17 08:00
2025-03-17 09:00
2025-03-17 10:00
2025-03-17 11:00
2025-03-17 12:00
2025-03-17 13:00
2025-03-17 14:00
2025-03-17 15:00
2025-03-17 16:00
2025-03-17 17:00
2025-03-17 18:00
2025-03-17 19:00
2025-03-17 20:00
2025-03-17 21:00
2025-03-17 22:00
2025-03-17 23:00
2025-03-18
2025-03-18 01:00
2025-03-18 02:00
2025-03-18 03:00
2025-03-18 04:00
2025-03-18 05:00
2025-03-18 06:00
2025-03-18 07:00
2025-03-18 08:00
2025-03-18 09:00
2025-03-18 10:00
2025-03-18 11:00
2025-03-18 12:00
2025-03-18 13:00
2025-03-18 14:00
2025-03-18 15:00
2025-03-18 16:00
2025-03-18 17:00
2025-03-18 18:00
2025-03-18 19:00
2025-03-18 20:00
2025-03-18 21:00
2025-03-18 22:00
2025-03-18 23:00
2025-03-19
2025-03-19 01:00
2025-03-19 02:00
2025-03-19 03:00
2025-03-19 04:00
2025-03-19 05:00
2025-03-19 06:00
2025-03-19 07:00
2025-03-19 08:00
2025-03-19 09:00
2025-03-19 10:00
2025-03-19 11:00
2025-03-19 12:00
2025-03-19 13:00
2025-03-19 14:00
2025-03-19 15:00
2025-03-19 16:00
2025-03-19 17:00
2025-03-19 18:00
2025-03-19 19:00
2025-03-19 20:00
2025-03-19 21:00
2025-03-19 22:00
2025-03-19 23:00
2025-03-20
2025-03-20 01:00
2025-03-20 02:00
2025-03-20 03:00
2025-03-20 04:00
2025-03-20 05:00
2025-03-20 06:00
2025-03-20 07:00
2025-03-20 08:00
2025-03-20 09:00
2025-03-20 10:00
2025-03-20 11:00
2025-03-20 12:00
2025-03-20 13:00
2025-03-20 14:00
2025-03-20 15:00
2025-03-20 16:00
2025-03-20 17:00
2025-03-20 18:00
2025-03-20 19:00
2025-03-20 20:00
2025-03-20 21:00
2025-03-20 22:00
2025-03-20 23:00
2025-03-21
2025-03-21 01:00
2025-03-21 02:00
2025-03-21 03:00
2025-03-21 04:00
2025-03-21 05:00
2025-03-21 06:00
2025-03-21 07:00
2025-03-21 08:00
2025-03-21 09:00
2025-03-21 10:00
2025-03-21 11:00
2025-03-21 12:00
2025-03-21 13:00
2025-03-21 14:00
2025-03-21 15:00
2025-03-21 16:00
2025-03-21 17:00
2025-03-21 18:00
2025-03-21 19:00
2025-03-21 20:00
2025-03-21 21:00
2025-03-21 22:00
2025-03-21 23:00
2025-03-22
2025-03-22 01:00
2025-03-22 02:00
2025-03-22 03:00
2025-03-22 04:00
2025-03-22 05:00
2025-03-22 06:00
2025-03-22 07:00
2025-03-22 08:00
2025-03-22 09:00
2025-03-22 10:00
2025-03-22 11:00
2025-03-22 12:00
2025-03-22 13:00
2025-03-22 14:00
2025-03-22 15:00
2025-03-22 16:00
2025-03-22 17:00
2025-03-22 18:00
2025-03-22 19:00
2025-03-22 20:00
2025-03-22 21:00
2025-03-22 22:00
2025-03-22 23:00
2025-03-23
2025-03-23 01:00
2025-03-23 02:00
2025-03-23 03:00
2025-03-23 04:00
2025-03-23 05:00
2025-03-23 06:00
2025-03-23 07:00
2025-03-23 08:00
2025-03-23 09:00
2025-03-23 10:00
2025-03-23 11:00
2025-03-23 12:00
2025-03-23 13:00
2025-03-23 14:00
2025-03-23 15:00
2025-03-23 16:00
2025-03-23 17:00
2025-03-23 18:00
2025-03-23 19:00
2025-03-23 20:00
2025-03-23 21:00
2025-03-23 22:00
2025-03-23 23:00
2025-03-24
2025-03-24 01:00
2025-03-24 02:00
2025-03-24 03:00
2025-03-24 04:00
2025-03-24 05:00
2025-03-24 06:00
2025-03-24 07:00
2025-03-24 08:00
2025-03-24 09:00
2025-03-24 10:00
2025-03-24 11:00
2025-03-24 12:00
2025-03-24 13:00
2025-03-24 14:00
2025-03-24 15:00
2025-03-24 16:00
2025-03-24 17:00
2025-03-24 18:00
2025-03-24 19:00
2025-03-24 20:00
2025-03-24 21:00
2025-03-24 22:00
2025-03-24 23:00
2025-03-25
2025-03-25 01:00
2025-03-25 02:00
2025-03-25 03:00
2025-03-25 04:00
2025-03-25 05:00
2025-03-25 06:00
2025-03-25 07:00
2025-03-25 08:00
2025-03-25 09:00
2025-03-25 10:00
2025-03-25 11:00
2025-03-25 12:00
2025-03-25 13:00
2025-03-25 14:00
2025-03-25 15:00
2025-03-25 16:00
2025-03-25 17:00
2025-03-25 18:00
2025-03-25 19:00
2025-03-25 20:00
2025-03-25 21:00
2025-03-25 22:00
2025-03-25 23:00
2025-03-26
2025-03-26 01:00
2025-03-26 02:00
2025-03-26 03:00
2025-03-26 04:00
2025-03-26 05:00
2025-03-26 06:00
2025-03-26 07:00
2025-03-26 08:00
2025-03-26 09:00
2025-03-26 10:00
2025-03-26 11:00
2025-03-26 12:00
2025-03-26 13:00
2025-03-26 14:00
2025-03-26 15:00
2025-03-26 16:00
2025-03-26 17:00
2025-03-26 18:00
2025-03-26 19:00
2025-03-26 20:00
2025-03-26 21:00
2025-03-26 22:00
2025-03-26 23:00
2025-03-27
2025-03-27 01:00
2025-03-27 02:00
2025-03-27 03:00
2025-03-27 04:00
2025-03-27 05:00
2025-03-27 06:00
2025-03-27 07:00
2025-03-27 08:00
2025-03-27 09:00
2025-03-27 10:00
2025-03-27 11:00
2025-03-27 12:00
2025-03-27 13:00
2025-03-27 14:00
2025-03-27 15:00
2025-03-27 16:00
2025-03-27 17:00
2025-03-27 18:00
2025-03-27 19:00
2025-03-27 20:00
2025-03-27 21:00
2025-03-27 22:00
2025-03-27 23:00
2025-03-28
2025-03-28 01:00
2025-03-28 02:00
2025-03-28 03:00
2025-03-28 04:00
2025-03-28 05:00
2025-03-28 06:00
2025-03-28 07:00
2025-03-28 08:00
2025-03-28 09:00
2025-03-28 10:00
2025-03-28 11:00
2025-03-28 12:00
2025-03-28 13:00
2025-03-28 14:00
2025-03-28 15:00
2025-03-28 16:00
2025-03-28 17:00
2025-03-28 18:00
2025-03-28 19:00
2025-03-28 20:00
2025-03-28 21:00
2025-03-28 22:00
2025-03-28 23:00
2025-03-29
2025-03-29 01:00
2025-03-29 02:00
2025-03-29 03:00
2025-03-29 04:00
2025-03-29 05:00
2025-03-29 06:00
2025-03-29 07:00
2025-03-29 08:00
2025-03-29 09:00
2025-03-29 10:00
2025-03-29 11:00
2025-03-29 12:00
2025-03-29 13:00
2025-03-29 14:00
2025-03-29 15:00
2025-03-29 16:00
2025-03-29 17:00
2025-03-29 18:00
2025-03-29 19:00
2025-03-29 20:00
2025-03-29 21:00
2025-03-29 22:00
2025-03-29 23:00
2025-03-30
2025-03-30 01:00
2025-03-30 02:00
2025-03-30 03:00
2025-03-30 04:00
2025-03-30 05:00
2025-03-30 06:00
2025-03-30 07:00
2025-03-30 08:00
2025-03-30 09:00
2025-03-30 10:00
2025-03-30 11:00
2025-03-30 12:00
2025-03-30 13:00
2025-03-30 14:00
2025-03-30 15:00
2025-03-30 16:00
2025-03-30 17:00
2025-03-30 18:00
2025-03-30 19:00
2025-03-30 20:00
2025-03-30 21:00
2025-03-30 22:00
2025-03-30 23:00
2025-03-31
2025-03-31 01:00
2025-03-31 02:00
2025-03-31 03:00
2025-03-31 04:00
2025-03-31 05:00
2025-03-31 06:00
2025-03-31 07:00
2025-03-31 08:00
2025-03-31 09:00
2025-03-31 10:00
2025-03-31 11:00
2025-03-31 12:00
2025-03-31 13:00
2025-03-31 14:00
2025-03-31 15:00
2025-03-31 16:00
2025-03-31 17:00
2025-03-31 18:00
2025-03-31 19:00
2025-03-31 20:00
2025-03-31 21:00
2025-03-31 22:00
2025-03-31 23:00
2025-04-01
2025-04-01 01:00
2025-04-01 02:00
2025-04-01 03:00
2025-04-01 04:00
2025-04-01 05:00
2025-04-01 06:00
2025-04-01 07:00
2025-04-01 08:00
2025-04-01 09:00
2025-04-01 10:00
2025-04-01 11:00
2025-04-01 12:00
2025-04-01 13:00
2025-04-01 14:00
2025-04-01 15:00
2025-04-01 16:00
2025-04-01 17:00
2025-04-01 18:00
2025-04-01 19:00
2025-04-01 20:00
2025-04-01 21:00
2025-04-01 22:00
2025-04-01 23:00
2025-04-02
2025-04-02 01:00
2025-04-02 02:00
2025-04-02 03:00
2025-04-02 04:00
2025-04-02 05:00
2025-04-02 06:00
2025-04-02 07:00
2025-04-02 08:00
2025-04-02 09:00
2025-04-02 10:00
2025-04-02 11:00
2025-04-02 12:00
2025-04-02 13:00
2025-04-02 14:00
2025-04-02 15:00
2025-04-02 16:00
2025-04-02 17:00
2025-04-02 18:00
2025-04-02 19:00
2025-04-02 20:00
2025-04-02 21:00
2025-04-02 22:00
2025-04-02 23:00
2025-04-03
2025-04-03 01:00
2025-04-03 02:00
2025-04-03 03:00
2025-04-03 04:00
2025-04-03 05:00
2025-04-03 06:00
2025-04-03 07:00
2025-04-03 08:00
2025-04-03 09:00
2025-04-03 10:00
2025-04-03 11:00
2025-04-03 12:00
2025-04-03 13:00
2025-04-03 14:00
2025-04-03 15:00
2025-04-03 16:00
2025-04-03 17:00
2025-04-03 18:00
2025-04-03 19:00
2025-04-03 20:00
2025-04-03 21:00
2025-04-03 22:00
2025-04-03 23:00
2025-04-04
2025-04-04 01:00
2025-04-04 02:00
2025-04-04 03:00
2025-04-04 04:00
2025-04-04 05:00
2025-04-04 06:00
2025-04-04 07:00
2025-04-04 08:00
2025-04-04 09:00
2025-04-04 10:00
2025-04-04 11:00
2025-04-04 12:00
2025-04-04 13:00
2025-04-04 14:00
2025-04-04 15:00
2025-04-04 16:00
2025-04-04 17:00
2025-04-04 18:00
2025-04-04 19:00
2025-04-04 20:00
2025-04-04 21:00
2025-04-04 22:00
2025-04-04 23:00
2025-04-05
2025-04-05 01:00
2025-04-05 02:00
2025-04-05 03:00
2025-04-05 04:00
2025-04-05 05:00
2025-04-05 06:00
2025-04-05 07:00
2025-04-05 08:00
2025-04-05 09:00
2025-04-05 10:00
2025-04-05 11:00
2025-04-05 12:00
2025-04-05 13:00
2025-04-05 14:00
2025-04-05 15:00
2025-04-05 16:00
2025-04-05 17:00
2025-04-05 18:00
2025-04-05 19:00
2025-04-05 20:00
2025-04-05 21:00
2025-04-05 22:00
2025-04-05 23:00
2025-04-06
2025-04-06 01:00
2025-04-06 02:00
2025-04-06 03:00
2025-04-06 04:00
2025-04-06 05:00
2025-04-06 06:00
2025-04-06 07:00
2025-04-06 08:00
2025-04-06 09:00
2025-04-06 10:00
2025-04-06 11:00
2025-04-06 12:00
2025-04-06 13:00
2025-04-06 14:00
2025-04-06 15:00
2025-04-06 16:00
2025-04-06 17:00
2025-04-06 18:00
2025-04-06 19:00
2025-04-06 20:00
2025-04-06 21:00
2025-04-06 22:00
2025-04-06 23:00
2025-04-07
2025-04-07 01:00
2025-04-07 02:00
2025-04-07 03:00
2025-04-07 04:00
2025-04-07 05:00
2025-04-07 06:00
2025-04-07 07:00
2025-04-07 08:00
2025-04-07 09:00
2025-04-07 10:00
2025-04-07 11:00
2025-04-07 12:00
2025-04-07 13:00
2025-04-07 14:00
2025-04-07 15:00
2025-04-07 16:00
2025-04-07 17:00
2025-04-07 18:00
2025-04-07 19:00
2025-04-07 20:00
2025-04-07 21:00
2025-04-07 22:00
2025-04-07 23:00
2025-04-08
2025-04-08 01:00
2025-04-08 02:00
2025-04-08 03:00
2025-04-08 04:00
2025-04-08 05:00
2025-04-08 06:00
2025-04-08 07:00
2025-04-08 08:00
2025-04-08 09:00
2025-04-08 10:00
2025-04-08 11:00
2025-04-08 12:00
2025-04-08 13:00
2025-04-08 14:00
2025-04-08 15:00
2025-04-08 16:00
2025-04-08 17:00
2025-04-08 18:00
2025-04-08 19:00
2025-04-08 20:00
2025-04-08 21:00
2025-04-08 22:00
2025-04-08 23:00
2025-04-09
2025-04-09 01:00
2025-04-09 02:00
2025-04-09 03:00
2025-04-09 04:00
2025-04-09 05:00
2025-04-09 06:00
2025-04-09 07:00
2025-04-09 08:00
2025-04-09 09:00
2025-04-09 10:00
2025-04-09 11:00
2025-04-09 12:00
2025-04-09 13:00
2025-04-09 14:00
2025-04-09 15:00
2025-04-09 16:00
2025-04-09 17:00
2025-04-09 18:00
2025-04-09 19:00
2025-04-09 20:00
2025-04-09 21:00
2025-04-09 22:00
2025-04-09 23:00
2025-04-10
2025-04-10 01:00
2025-04-10 02:00
2025-04-10 03:00
2025-04-10 04:00
2025-04-10 05:00
2025-04-10 06:00
2025-04-10 07:00
2025-04-10 08:00
2025-04-10 09:00
2025-04-10 10:00
2025-04-10 11:00
2025-04-10 12:00
2025-04-10 13:00
2025-04-10 14:00
2025-04-10 15:00
2025-04-10 16:00
2025-04-10 17:00
2025-04-10 18:00
2025-04-10 19:00
2025-04-10 20:00
2025-04-10 21:00
2025-04-10 22:00
2025-04-10 23:00
2025-04-11
2025-04-11 01:00
2025-04-11 02:00
2025-04-11 03:00
2025-04-11 04:00
2025-04-11 05:00
2025-04-11 06:00
2025-04-11 07:00
2025-04-11 08:00
2025-04-11 09:00
2025-04-11 10:00
2025-04-11 11:00
2025-04-11 12:00
2025-04-11 13:00
2025-04-11 14:00
2025-04-11 15:00
2025-04-11 16:00
2025-04-11 17:00
2025-04-11 18:00
2025-04-11 19:00
2025-04-11 20:00
2025-04-11 21:00
2025-04-11 22:00
2025-04-11 23:00
2025-04-12
2025-04-12 01:00
2025-04-12 02:00
2025-04-12 03:00
2025-04-12 04:00
2025-04-12 05:00
2025-04-12 06:00
2025-04-12 07:00
2025-04-12 08:00
2025-04-12 09:00
2025-04-12 10:00
2025-04-12 11:00
2025-04-12 12:00
2025-04-12 13:00
2025-04-12 14:00
2025-04-12 15:00
2025-04-12 16:00
2025-04-12 17:00
2025-04-12 18:00
2025-04-12 19:00
2025-04-12 20:00
2025-04-12 21:00
2025-04-12 22:00
2025-04-12 23:00
2025-04-13
2025-04-13 01:00
2025-04-13 02:00
2025-04-13 03:00
2025-04-13 04:00
2025-04-13 05:00
2025-04-13 06:00
2025-04-13 07:00
2025-04-13 08:00
2025-04-13 09:00
2025-04-13 10:00
2025-04-13 11:00
2025-04-13 12:00
2025-04-13 13:00
2025-04-13 14:00
2025-04-13 15:00
2025-04-13 16:00
2025-04-13 17:00
2025-04-13 18:00
2025-04-13 19:00
2025-04-13 20:00
2025-04-13 21:00
2025-04-13 22:00
2025-04-13 23:00
2025-04-14
2025-04-14 01:00
2025-04-14 02:00
2025-04-14 03:00
2025-04-14 04:00
2025-04-14 05:00
2025-04-14 06:00
2025-04-14 07:00
2025-04-14 08:00
2025-04-14 09:00
2025-04-14 10:00
2025-04-14 11:00
2025-04-14 12:00
2025-04-14 13:00
2025-04-14 14:00
2025-04-14 15:00
2025-04-14 16:00
2025-04-14 17:00
2025-04-14 18:00
2025-04-14 19:00
2025-04-14 20:00
2025-04-14 21:00
2025-04-14 22:00
2025-04-14 23:00
2025-04-15
2025-04-15 01:00
2025-04-15 02:00
2025-04-15 03:00
2025-04-15 04:00
2025-04-15 05:00
2025-04-15 06:00
2025-04-15 07:00
2025-04-15 08:00
2025-04-15 09:00
2025-04-15 10:00
2025-04-15 11:00
2025-04-15 12:00
2025-04-15 13:00
2025-04-15 14:00
2025-04-15 15:00
2025-04-15 16:00
2025-04-15 17:00
2025-04-15 18:00
2025-04-15 19:00
2025-04-15 20:00
2025-04-15 21:00
2025-04-15 22:00
2025-04-15 23:00
2025-04-16
2025-04-16 01:00
2025-04-16 02:00
2025-04-16 03:00
2025-04-16 04:00
2025-04-16 05:00
2025-04-16 06:00
2025-04-16 07:00
2025-04-16 08:00
2025-04-16 09:00
2025-04-16 10:00
2025-04-16 11:00
2025-04-16 12:00
2025-04-16 13:00
2025-04-16 14:00
2025-04-16 15:00
2025-04-16 16:00
2025-04-16 17:00
2025-04-16 18:00
2025-04-16 19:00
2025-04-16 20:00
2025-04-16 21:00
2025-04-16 22:00
2025-04-16 23:00
2025-04-17
2025-04-17 01:00
2025-04-17 02:00
2025-04-17 03:00
2025-04-17 04:00
2025-04-17 05:00
2025-04-17 06:00
2025-04-17 07:00
2025-04-17 08:00
2025-04-17 09:00
2025-04-17 10:00
2025-04-17 11:00
2025-04-17 12:00
2025-04-17 13:00
2025-04-17 14:00
2025-04-17 15:00
2025-04-17 16:00
2025-04-17 17:00
2025-04-17 18:00
2025-04-17 19:00
2025-04-17 20:00
2025-04-17 21:00
2025-04-17 22:00
2025-04-17 23:00
2025-04-18
2025-04-18 01:00
2025-04-18 02:00
2025-04-18 03:00
2025-04-18 04:00
2025-04-18 05:00
2025-04-18 06:00
2025-04-18 07:00
2025-04-18 08:00
2025-04-18 09:00
2025-04-18 10:00
2025-04-18 11:00
2025-04-18 12:00
2025-04-18 13:00
2025-04-18 14:00
2025-04-18 15:00
2025-04-18 16:00
2025-04-18 17:00
2025-04-18 18:00
2025-04-18 19:00
2025-04-18 20:00
2025-04-18 21:00
2025-04-18 22:00
2025-04-18 23:00
2025-04-19
2025-04-19 01:00
2025-04-19 02:00
2025-04-19 03:00
2025-04-19 04:00
2025-04-19 05:00
2025-04-19 06:00
2025-04-19 07:00
2025-04-19 08:00
2025-04-19 09:00
2025-04-19 10:00
2025-04-19 11:00
2025-04-19 12:00
2025-04-19 13:00
2025-04-19 14:00
2025-04-19 15:00
2025-04-19 16:00
2025-04-19 17:00
2025-04-19 18:00
2025-04-19 19:00
2025-04-19 20:00
2025-04-19 21:00
2025-04-19 22:00
2025-04-19 23:00
2025-04-20
2025-04-20 01:00
2025-04-20 02:00
2025-04-20 03:00
2025-04-20 04:00
2025-04-20 05:00
2025-04-20 06:00
2025-04-20 07:00
2025-04-20 08:00
2025-04-20 09:00
2025-04-20 10:00
2025-04-20 11:00
2025-04-20 12:00
2025-04-20 13:00
2025-04-20 14:00
2025-04-20 15:00
2025-04-20 16:00
2025-04-20 17:00
2025-04-20 18:00
2025-04-20 19:00
2025-04-20 20:00
2025-04-20 21:00
2025-04-20 22:00
2025-04-20 23:00
2025-04-21
2025-04-21 01:00
2025-04-21 02:00
2025-04-21 03:00
2025-04-21 04:00
2025-04-21 05:00
2025-04-21 06:00
2025-04-21 07:00
2025-04-21 08:00
2025-04-21 09:00
2025-04-21 10:00
2025-04-21 11:00
2025-04-21 12:00
2025-04-21 13:00
2025-04-21 14:00
2025-04-21 15:00
2025-04-21 16:00
2025-04-21 17:00
2025-04-21 18:00
2025-04-21 19:00
2025-04-21 20:00
2025-04-21 21:00
2025-04-21 22:00
2025-04-21 23:00
2025-04-22
2025-04-22 01:00
2025-04-22 02:00
2025-04-22 03:00
2025-04-22 04:00
2025-04-22 05:00
2025-04-22 06:00
2025-04-22 07:00
2025-04-22 08:00
2025-04-22 09:00
2025-04-22 10:00
2025-04-22 11:00
2025-04-22 12:00
2025-04-22 13:00
2025-04-22 14:00
2025-04-22 15:00
2025-04-22 16:00
2025-04-22 17:00
2025-04-22 18:00
2025-04-22 19:00
2025-04-22 20:00
2025-04-22 21:00
2025-04-22 22:00
2025-04-22 23:00
2025-04-23
2025-04-23 01:00
2025-04-23 02:00
2025-04-23 03:00
2025-04-23 04:00
2025-04-23 05:00
2025-04-23 06:00
2025-04-23 07:00
2025-04-23 08:00
2025-04-23 09:00
2025-04-23 10:00
2025-04-23 11:00
2025-04-23 12:00
2025-04-23 13:00
2025-04-23 14:00
2025-04-23 15:00
2025-04-23 16:00
2025-04-23 17:00
2025-04-23 18:00
2025-04-23 19:00
2025-04-23 20:00
2025-04-23 21:00
2025-04-23 22:00
2025-04-23 23:00
2025-04-24
2025-04-24 01:00
2025-04-24 02:00
2025-04-24 03:00
2025-04-24 04:00
2025-04-24 05:00
2025-04-24 06:00
2025-04-24 07:00
2025-04-24 08:00
2025-04-24 09:00
2025-04-24 10:00
2025-04-24 11:00
2025-04-24 12:00
2025-04-24 13:00
2025-04-24 14:00
2025-04-24 15:00
2025-04-24 16:00
2025-04-24 17:00
2025-04-24 18:00
2025-04-24 19:00
2025-04-24 20:00
2025-04-24 21:00
2025-04-24 22:00
2025-04-24 23:00
2025-04-25
2025-04-25 01:00
2025-04-25 02:00
2025-04-25 03:00
2025-04-25 04:00
2025-04-25 05:00
2025-04-25 06:00
2025-04-25 07:00
2025-04-25 08:00
2025-04-25 09:00
2025-04-25 10:00
2025-04-25 11:00
2025-04-25 12:00
2025-04-25 13:00
2025-04-25 14:00
2025-04-25 15:00
2025-04-25 16:00
2025-04-25 17:00
2025-04-25 18:00
2025-04-25 19:00
2025-04-25 20:00
2025-04-25 21:00
2025-04-25 22:00
2025-04-25 23:00
2025-04-26
2025-04-26 01:00
2025-04-26 02:00
2025-04-26 03:00
2025-04-26 04:00
2025-04-26 05:00
2025-04-26 06:00
2025-04-26 07:00
2025-04-26 08:00
2025-04-26 09:00
2025-04-26 10:00
2025-04-26 11:00
2025-04-26 12:00
2025-04-26 13:00
2025-04-26 14:00
2025-04-26 15:00
2025-04-26 16:00
2025-04-26 17:00
2025-04-26 18:00
2025-04-26 19:00
2025-04-26 20:00
2025-04-26 21:00
2025-04-26 22:00
2025-04-26 23:00
2025-04-27
2025-04-27 01:00
2025-04-27 02:00
2025-04-27 03:00
2025-04-27 04:00
2025-04-27 05:00
2025-04-27 06:00
2025-04-27 07:00
2025-04-27 08:00
2025-04-27 09:00
2025-04-27 10:00
2025-04-27 11:00
2025-04-27 12:00
2025-04-27 13:00
2025-04-27 14:00
2025-04-27 15:00
2025-04-27 16:00
2025-04-27 17:00
2025-04-27 18:00
2025-04-27 19:00
2025-04-27 20:00
2025-04-27 21:00
2025-04-27 22:00
2025-04-27 23:00
2025-04-28
2025-04-28 01:00
2025-04-28 02:00
2025-04-28 03:00
2025-04-28 04:00
2025-04-28 05:00
2025-04-28 06:00
2025-04-28 07:00
2025-04-28 08:00
2025-04-28 09:00
2025-04-28 10:00
2025-04-28 11:00
2025-04-28 12:00
2025-04-28 13:00
2025-04-28 14:00
2025-04-28 15:00
2025-04-28 16:00
2025-04-28 17:00
2025-04-28 18:00
2025-04-28 19:00
2025-04-28 20:00
2025-04-28 21:00
2025-04-28 22:00
2025-04-28 23:00
2025-04-29
2025-04-29 01:00
2025-04-29 02:00
2025-04-29 03:00
2025-04-29 04:00
2025-04-29 05:00
2025-04-29 06:00
2025-04-29 07:00
2025-04-29 08:00
2025-04-29 09:00
2025-04-29 10:00
2025-04-29 11:00
2025-04-29 12:00
2025-04-29 13:00
2025-04-29 14:00
2025-04-29 15:00
2025-04-29 16:00
2025-04-29 17:00
2025-04-29 18:00
2025-04-29 19:00
2025-04-29 20:00
2025-04-29 21:00
2025-04-29 22:00
2025-04-29 23:00
2025-04-30
2025-04-30 01:00
2025-04-30 02:00
2025-04-30 03:00
2025-04-30 04:00
2025-04-30 05:00
2025-04-30 06:00
2025-04-30 07:00
2025-04-30 08:00
2025-04-30 09:00
2025-04-30 10:00
2025-04-30 11:00
2025-04-30 12:00
2025-04-30 13:00
2025-04-30 14:00
2025-04-30 15:00
2025-04-30 16:00
2025-04-30 17:00
2025-04-30 18:00
2025-04-30 19:00
2025-04-30 20:00
2025-04-30 21:00
2025-04-30 22:00
2025-04-30 23:00
2025-05-01
2025-05-01 01:00
2025-05-01 02:00
2025-05-01 03:00
2025-05-01 04:00
2025-05-01 05:00
2025-05-01 06:00
2025-05-01 07:00
2025-05-01 08:00
2025-05-01 09:00
2025-05-01 10:00
2025-05-01 11:00
2025-05-01 12:00
2025-05-01 13:00
2025-05-01 14:00
2025-05-01 15:00
2025-05-01 16:00
2025-05-01 17:00
2025-05-01 18:00
2025-05-01 19:00
2025-05-01 20:00
2025-05-01 21:00
2025-05-01 22:00
2025-05-01 23:00
2025-05-02
2025-05-02 01:00
2025-05-02 02:00
2025-05-02 03:00
2025-05-02 04:00
2025-05-02 05:00
2025-05-02 06:00
2025-05-02 07:00
2025-05-02 08:00
2025-05-02 09:00
2025-05-02 10:00
2025-05-02 11:00
2025-05-02 12:00
2025-05-02 13:00
2025-05-02 14:00
2025-05-02 15:00
2025-05-02 16:00
2025-05-02 17:00
2025-05-02 18:00
2025-05-02 19:00
2025-05-02 20:00
2025-05-02 21:00
2025-05-02 22:00
2025-05-02 23:00
2025-05-03
2025-05-03 01:00
2025-05-03 02:00
2025-05-03 03:00
2025-05-03 04:00
2025-05-03 05:00
2025-05-03 06:00
2025-05-03 07:00
2025-05-03 08:00
2025-05-03 09:00
2025-05-03 10:00
2025-05-03 11:00
2025-05-03 12:00
2025-05-03 13:00
2025-05-03 14:00
2025-05-03 15:00
2025-05-03 16:00
2025-05-03 17:00
2025-05-03 18:00
2025-05-03 19:00
2025-05-03 20:00
2025-05-03 21:00
2025-05-03 22:00
2025-05-03 23:00
2025-05-04
2025-05-04 01:00
2025-05-04 02:00
2025-05-04 03:00
2025-05-04 04:00
2025-05-04 05:00
2025-05-04 06:00
2025-05-04 07:00
2025-05-04 08:00
2025-05-04 09:00
2025-05-04 10:00
2025-05-04 11:00
2025-05-04 12:00
2025-05-04 13:00
2025-05-04 14:00
2025-05-04 15:00
2025-05-04 16:00
2025-05-04 17:00
2025-05-04 18:00
2025-05-04 19:00
2025-05-04 20:00
2025-05-04 21:00
2025-05-04 22:00
2025-05-04 23:00
2025-05-05
2025-05-05 01:00
2025-05-05 02:00
2025-05-05 03:00
2025-05-05 04:00
2025-05-05 05:00
2025-05-05 06:00
2025-05-05 07:00
2025-05-05 08:00
2025-05-05 09:00
2025-05-05 10:00
2025-05-05 11:00
2025-05-05 12:00
2025-05-05 13:00
2025-05-05 14:00
2025-05-05 15:00
2025-05-05 16:00
2025-05-05 17:00
2025-05-05 18:00
2025-05-05 19:00
2025-05-05 20:00
2025-05-05 21:00
2025-05-05 22:00
2025-05-05 23:00
2025-05-06
2025-05-06 01:00
2025-05-06 02:00
2025-05-06 03:00
2025-05-06 04:00
2025-05-06 05:00
2025-05-06 06:00
2025-05-06 07:00
2025-05-06 08:00
2025-05-06 09:00
2025-05-06 10:00
2025-05-06 11:00
2025-05-06 12:00
2025-05-06 13:00
2025-05-06 14:00
2025-05-06 15:00
2025-05-06 16:00
2025-05-06 17:00
2025-05-06 18:00
2025-05-06 19:00
2025-05-06 20:00
2025-05-06 21:00
2025-05-06 22:00
2025-05-06 23:00
2025-05-07
2025-05-07 01:00
2025-05-07 02:00
2025-05-07 03:00
2025-05-07 04:00
2025-05-07 05:00
2025-05-07 06:00
2025-05-07 07:00
2025-05-07 08:00
2025-05-07 09:00
2025-05-07 10:00
2025-05-07 11:00
2025-05-07 12:00
2025-05-07 13:00
2025-05-07 14:00
2025-05-07 15:00
2025-05-07 16:00
2025-05-07 17:00
2025-05-07 18:00
2025-05-07 19:00
2025-05-07 20:00
2025-05-07 21:00
2025-05-07 22:00
2025-05-07 23:00
2025-05-08
2025-05-08 01:00
2025-05-08 02:00
2025-05-08 03:00
2025-05-08 04:00
2025-05-08 05:00
2025-05-08 06:00
2025-05-08 07:00
2025-05-08 08:00
2025-05-08 09:00
2025-05-08 10:00
2025-05-08 11:00
2025-05-08 12:00
2025-05-08 13:00
2025-05-08 14:00
2025-05-08 15:00
2025-05-08 16:00
2025-05-08 17:00
2025-05-08 18:00
2025-05-08 19:00
2025-05-08 20:00
2025-05-08 21:00
2025-05-08 22:00
2025-05-08 23:00
2025-05-09
2025-05-09 01:00
2025-05-09 02:00
2025-05-09 03:00
2025-05-09 04:00
2025-05-09 05:00
2025-05-09 06:00
2025-05-09 07:00
2025-05-09 08:00
2025-05-09 09:00
2025-05-09 10:00
2025-05-09 11:00
2025-05-09 12:00
2025-05-09 13:00
2025-05-09 14:00
2025-05-09 15:00
2025-05-09 16:00
2025-05-09 17:00
2025-05-09 18:00
2025-05-09 19:00
2025-05-09 20:00
2025-05-09 21:00
2025-05-09 22:00
2025-05-09 23:00
2025-05-10
2025-05-10 01:00
2025-05-10 02:00
2025-05-10 03:00
2025-05-10 04:00
2025-05-10 05:00
2025-05-10 06:00
2025-05-10 07:00
2025-05-10 08:00
2025-05-10 09:00
2025-05-10 10:00
2025-05-10 11:00
2025-05-10 12:00
2025-05-10 13:00
2025-05-10 14:00
2025-05-10 15:00
2025-05-10 16:00
2025-05-10 17:00
2025-05-10 18:00
2025-05-10 19:00
2025-05-10 20:00
2025-05-10 21:00
2025-05-10 22:00
2025-05-10 23:00
2025-05-11
2025-05-11 01:00
2025-05-11 02:00
2025-05-11 03:00
2025-05-11 04:00
2025-05-11 05:00
2025-05-11 06:00
2025-05-11 07:00
2025-05-11 08:00
2025-05-11 09:00
2025-05-11 10:00
2025-05-11 11:00
2025-05-11 12:00
2025-05-11 13:00
2025-05-11 14:00
2025-05-11 15:00
2025-05-11 16:00
2025-05-11 17:00
2025-05-11 18:00
2025-05-11 19:00
2025-05-11 20:00
2025-05-11 21:00
2025-05-11 22:00
2025-05-11 23:00
2025-05-12
2025-05-12 01:00
2025-05-12 02:00
2025-05-12 03:00
2025-05-12 04:00
2025-05-12 05:00
2025-05-12 06:00
2025-05-12 07:00
2025-05-12 08:00
2025-05-12 09:00
2025-05-12 10:00
2025-05-12 11:00
2025-05-12 12:00
2025-05-12 13:00
2025-05-12 14:00
2025-05-12 15:00
2025-05-12 16:00
2025-05-12 17:00
2025-05-12 18:00
2025-05-12 19:00
2025-05-12 20:00
2025-05-12 21:00
2025-05-12 22:00
2025-05-12 23:00
2025-05-13
2025-05-13 01:00
2025-05-13 02:00
2025-05-13 03:00
2025-05-13 04:00
2025-05-13 05:00
2025-05-13 06:00
2025-05-13 07:00
2025-05-13 08:00
2025-05-13 09:00
2025-05-13 10:00
2025-05-13 11:00
2025-05-13 12:00
2025-05-13 13:00
2025-05-13 14:00
2025-05-13 15:00
2025-05-13 16:00
2025-05-13 17:00
2025-05-13 18:00
2025-05-13 19:00
2025-05-13 20:00
2025-05-13 21:00
2025-05-13 22:00
2025-05-13 23:00
2025-05-14
2025-05-14 01:00
2025-05-14 02:00
2025-05-14 03:00
2025-05-14 04:00
2025-05-14 05:00
2025-05-14 06:00
2025-05-14 07:00
2025-05-14 08:00
2025-05-14 09:00
2025-05-14 10:00
2025-05-14 11:00
2025-05-14 12:00
2025-05-14 13:00
2025-05-14 14:00
2025-05-14 15:00
2025-05-14 16:00
2025-05-14 17:00
2025-05-14 18:00
2025-05-14 19:00
2025-05-14 20:00
2025-05-14 21:00
2025-05-14 22:00
2025-05-14 23:00
2025-05-15
2025-05-15 01:00
2025-05-15 02:00
2025-05-15 03:00
2025-05-15 04:00
2025-05-15 05:00
2025-05-15 06:00
2025-05-15 07:00
2025-05-15 08:00
2025-05-15 09:00
2025-05-15 10:00
2025-05-15 11:00
2025-05-15 12:00
2025-05-15 13:00
2025-05-15 14:00
2025-05-15 15:00
2025-05-15 16:00
2025-05-15 17:00
2025-05-15 18:00
2025-05-15 19:00
2025-05-15 20:00
2025-05-15 21:00
2025-05-15 22:00
2025-05-15 23:00
2025-05-16
2025-05-16 01:00
2025-05-16 02:00
2025-05-16 03:00
2025-05-16 04:00
2025-05-16 05:00
2025-05-16 06:00
2025-05-16 07:00
2025-05-16 08:00
2025-05-16 09:00
2025-05-16 10:00
2025-05-16 11:00
2025-05-16 12:00
2025-05-16 13:00
2025-05-16 14:00
2025-05-16 15:00
2025-05-16 16:00
2025-05-16 17:00
2025-05-16 18:00
2025-05-16 19:00
2025-05-16 20:00
2025-05-16 21:00
2025-05-16 22:00
2025-05-16 23:00
2025-05-17
2025-05-17 01:00
2025-05-17 02:00
2025-05-17 03:00
2025-05-17 04:00
2025-05-17 05:00
2025-05-17 06:00
2025-05-17 07:00
2025-05-17 08:00
2025-05-17 09:00
2025-05-17 10:00
2025-05-17 11:00
2025-05-17 12:00
2025-05-17 13:00
2025-05-17 14:00
2025-05-17 15:00
2025-05-17 16:00
2025-05-17 17:00
2025-05-17 18:00
2025-05-17 19:00
2025-05-17 20:00
2025-05-17 21:00
2025-05-17 22:00
2025-05-17 23:00
2025-05-18
2025-05-18 01:00
2025-05-18 02:00
2025-05-18 03:00
2025-05-18 04:00
2025-05-18 05:00
2025-05-18 06:00
2025-05-18 07:00
2025-05-18 08:00
2025-05-18 09:00
2025-05-18 10:00
2025-05-18 11:00
2025-05-18 12:00
2025-05-18 13:00
2025-05-18 14:00
2025-05-18 15:00
2025-05-18 16:00
2025-05-18 17:00
2025-05-18 18:00
2025-05-18 19:00
2025-05-18 20:00
2025-05-18 21:00
2025-05-18 22:00
2025-05-18 23:00
2025-05-19
2025-05-19 01:00
2025-05-19 02:00
2025-05-19 03:00
2025-05-19 04:00
2025-05-19 05:00
2025-05-19 06:00
2025-05-19 07:00
2025-05-19 08:00
2025-05-19 09:00
2025-05-19 10:00
2025-05-19 11:00
2025-05-19 12:00
2025-05-19 13:00
2025-05-19 14:00
2025-05-19 15:00
2025-05-19 16:00
2025-05-19 17:00
2025-05-19 18:00
2025-05-19 19:00
2025-05-19 20:00
2025-05-19 21:00
2025-05-19 22:00
2025-05-19 23:00
2025-05-20
2025-05-20 01:00
2025-05-20 02:00
2025-05-20 03:00
2025-05-20 04:00
2025-05-20 05:00
2025-05-20 06:00
2025-05-20 07:00
2025-05-20 08:00
2025-05-20 09:00
2025-05-20 10:00
2025-05-20 11:00
2025-05-20 12:00
2025-05-20 13:00
2025-05-20 14:00
2025-05-20 15:00
2025-05-20 16:00
2025-05-20 17:00
2025-05-20 18:00
2025-05-20 19:00
2025-05-20 20:00
2025-05-20 21:00
2025-05-20 22:00
2025-05-20 23:00
2025-05-21
2025-05-21 01:00
2025-05-21 02:00
2025-05-21 03:00
2025-05-21 04:00
2025-05-21 05:00
2025-05-21 06:00
2025-05-21 07:00
2025-05-21 08:00
2025-05-21 09:00
2025-05-21 10:00
2025-05-21 11:00
2025-05-21 12:00
2025-05-21 13:00
2025-05-21 14:00
2025-05-21 15:00
2025-05-21 16:00
2025-05-21 17:00
2025-05-21 18:00
2025-05-21 19:00
2025-05-21 20:00
2025-05-21 21:00
2025-05-21 22:00
2025-05-21 23:00
2025-05-22
2025-05-22 01:00
2025-05-22 02:00
2025-05-22 03:00
2025-05-22 04:00
2025-05-22 05:00
2025-05-22 06:00
2025-05-22 07:00
2025-05-22 08:00
2025-05-22 09:00
2025-05-22 10:00
2025-05-22 11:00
2025-05-22 12:00
2025-05-22 13:00
2025-05-22 14:00
2025-05-22 15:00
2025-05-22 16:00
2025-05-22 17:00
2025-05-22 18:00
2025-05-22 19:00
2025-05-22 20:00
2025-05-22 21:00
2025-05-22 22:00
2025-05-22 23:00
2025-05-23
2025-05-23 01:00
2025-05-23 02:00
2025-05-23 03:00
2025-05-23 04:00
2025-05-23 05:00
2025-05-23 06:00
2025-05-23 07:00
2025-05-23 08:00
2025-05-23 09:00
2025-05-23 10:00
2025-05-23 11:00
2025-05-23 12:00
2025-05-23 13:00
2025-05-23 14:00
2025-05-23 15:00
2025-05-23 16:00
2025-05-23 17:00
2025-05-23 18:00
2025-05-23 19:00
2025-05-23 20:00
2025-05-23 21:00
2025-05-23 22:00
2025-05-23 23:00
2025-05-24
2025-05-24 01:00
2025-05-24 02:00
2025-05-24 03:00
2025-05-24 04:00
2025-05-24 05:00
2025-05-24 06:00
2025-05-24 07:00
2025-05-24 08:00
2025-05-24 09:00
2025-05-24 10:00
2025-05-24 11:00
2025-05-24 12:00
2025-05-24 13:00
2025-05-24 14:00
2025-05-24 15:00
2025-05-24 16:00
2025-05-24 17:00
2025-05-24 18:00
2025-05-24 19:00
2025-05-24 20:00
2025-05-24 21:00
2025-05-24 22:00
2025-05-24 23:00
2025-05-25
2025-05-25 01:00
2025-05-25 02:00
2025-05-25 03:00
2025-05-25 04:00
2025-05-25 05:00
2025-05-25 06:00
2025-05-25 07:00
2025-05-25 08:00
2025-05-25 09:00
2025-05-25 10:00
2025-05-25 11:00
2025-05-25 12:00
2025-05-25 13:00
2025-05-25 14:00
2025-05-25 15:00
2025-05-25 16:00
2025-05-25 17:00
2025-05-25 18:00
2025-05-25 19:00
2025-05-25 20:00
2025-05-25 21:00
2025-05-25 22:00
2025-05-25 23:00
2025-05-26
2025-05-26 01:00
2025-05-26 02:00
2025-05-26 03:00
2025-05-26 04:00
2025-05-26 05:00
2025-05-26 06:00
2025-05-26 07:00
2025-05-26 08:00
2025-05-26 09:00
2025-05-26 10:00
2025-05-26 11:00
2025-05-26 12:00
2025-05-26 13:00
2025-05-26 14:00
2025-05-26 15:00
2025-05-26 16:00
2025-05-26 17:00
2025-05-26 18:00
2025-05-26 19:00
2025-05-26 20:00
2025-05-26 21:00
2025-05-26 22:00
2025-05-26 23:00
2025-05-27
2025-05-27 01:00
2025-05-27 02:00
2025-05-27 03:00
2025-05-27 04:00
2025-05-27 05:00
2025-05-27 06:00
2025-05-27 07:00
2025-05-27 08:00
2025-05-27 09:00
2025-05-27 10:00
2025-05-27 11:00
2025-05-27 12:00
2025-05-27 13:00
2025-05-27 14:00
2025-05-27 15:00
2025-05-27 16:00
2025-05-27 17:00
2025-05-27 18:00
2025-05-27 19:00
2025-05-27 20:00
2025-05-27 21:00
2025-05-27 22:00
2025-05-27 23:00
2025-05-28
2025-05-28 01:00
2025-05-28 02:00
2025-05-28 03:00
2025-05-28 04:00
2025-05-28 05:00
2025-05-28 06:00
2025-05-28 07:00
2025-05-28 08:00
2025-05-28 09:00
2025-05-28 10:00
2025-05-28 11:00
2025-05-28 12:00
2025-05-28 13:00
2025-05-28 14:00
2025-05-28 15:00
2025-05-28 16:00
2025-05-28 17:00
2025-05-28 18:00
2025-05-28 19:00
2025-05-28 20:00
2025-05-28 21:00
2025-05-28 22:00
2025-05-28 23:00
2025-05-29
2025-05-29 01:00
2025-05-29 02:00
2025-05-29 03:00
2025-05-29 04:00
2025-05-29 05:00
2025-05-29 06:00
2025-05-29 07:00
2025-05-29 08:00
2025-05-29 09:00
2025-05-29 10:00
2025-05-29 11:00
2025-05-29 12:00
2025-05-29 13:00
2025-05-29 14:00
2025-05-29 15:00
2025-05-29 16:00
2025-05-29 17:00
2025-05-29 18:00
2025-05-29 19:00
2025-05-29 20:00
2025-05-29 21:00
2025-05-29 22:00
2025-05-29 23:00
2025-05-30
2025-05-30 01:00
2025-05-30 02:00
2025-05-30 03:00
2025-05-30 04:00
2025-05-30 05:00
2025-05-30 06:00
2025-05-30 07:00
2025-05-30 08:00
2025-05-30 09:00
2025-05-30 10:00
2025-05-30 11:00
2025-05-30 12:00
2025-05-30 13:00
2025-05-30 14:00
2025-05-30 15:00
2025-05-30 16:00
2025-05-30 17:00
2025-05-30 18:00
2025-05-30 19:00
2025-05-30 20:00
2025-05-30 21:00
2025-05-30 22:00
2025-05-30 23:00
2025-05-31
2025-05-31 01:00
2025-05-31 02:00
2025-05-31 03:00
2025-05-31 04:00
2025-05-31 05:00
2025-05-31 06:00
2025-05-31 07:00
2025-05-31 08:00
2025-05-31 09:00
2025-05-31 10:00
2025-05-31 11:00
2025-05-31 12:00
2025-05-31 13:00
2025-05-31 14:00
2025-05-31 15:00
2025-05-31 16:00
2025-05-31 17:00
2025-05-31 18:00
2025-05-31 19:00
2025-05-31 20:00
2025-05-31 21:00
2025-05-31 22:00
2025-05-31 23:00
2025-06-01
2025-06-01 01:00
2025-06-01 02:00
2025-06-01 03:00
2025-06-01 04:00
2025-06-01 05:00
2025-06-01 06:00
2025-06-01 07:00
2025-06-01 08:00
2025-06-01 09:00
2025-06-01 10:00
2025-06-01 11:00
2025-06-01 12:00
2025-06-01 13:00
2025-06-01 14:00
2025-06-01 15:00
2025-06-01 16:00
2025-06-01 17:00
2025-06-01 18:00
2025-06-01 19:00
2025-06-01 20:00
2025-06-01 21:00
2025-06-01 22:00
2025-06-01 23:00
2025-06-02
2025-06-02 01:00
2025-06-02 02:00
2025-06-02 03:00
2025-06-02 04:00
2025-06-02 05:00
2025-06-02 06:00
2025-06-02 07:00
2025-06-02 08:00
2025-06-02 09:00
2025-06-02 10:00
2025-06-02 11:00
2025-06-02 12:00
2025-06-02 13:00
2025-06-02 14:00
2025-06-02 15:00
2025-06-02 16:00
2025-06-02 17:00
2025-06-02 18:00
2025-06-02 19:00
2025-06-02 20:00
2025-06-02 21:00
2025-06-02 22:00
2025-06-02 23:00
2025-06-03
2025-06-03 01:00
2025-06-03 02:00
2025-06-03 03:00
2025-06-03 04:00
2025-06-03 05:00
2025-06-03 06:00
2025-06-03 07:00
2025-06-03 08:00
2025-06-03 09:00
2025-06-03 10:00
2025-06-03 11:00
2025-06-03 12:00
2025-06-03 13:00
2025-06-03 14:00
2025-06-03 15:00
2025-06-03 16:00
2025-06-03 17:00
2025-06-03 18:00
2025-06-03 19:00
2025-06-03 20:00
2025-06-03 21:00
2025-06-03 22:00
2025-06-03 23:00
2025-06-04
2025-06-04 01:00
2025-06-04 02:00
2025-06-04 03:00
2025-06-04 04:00
2025-06-04 05:00
2025-06-04 06:00
2025-06-04 07:00
2025-06-04 08:00
2025-06-04 09:00
2025-06-04 10:00
2025-06-04 11:00
2025-06-04 12:00
2025-06-04 13:00
2025-06-04 14:00
2025-06-04 15:00
2025-06-04 16:00
2025-06-04 17:00
2025-06-04 18:00
2025-06-04 19:00
2025-06-04 20:00
2025-06-04 21:00
2025-06-04 22:00
2025-06-04 23:00
2025-06-05
2025-06-05 01:00
2025-06-05 02:00
2025-06-05 03:00
2025-06-05 04:00
2025-06-05 05:00
2025-06-05 06:00
2025-06-05 07:00
2025-06-05 08:00
2025-06-05 09:00
2025-06-05 10:00
2025-06-05 11:00
2025-06-05 12:00
2025-06-05 13:00
2025-06-05 14:00
2025-06-05 15:00
2025-06-05 16:00
2025-06-05 17:00
2025-06-05 18:00
2025-06-05 19:00
2025-06-05 20:00
2025-06-05 21:00
2025-06-05 22:00
2025-06-05 23:00
2025-06-06
2025-06-06 01:00
2025-06-06 02:00
2025-06-06 03:00
2025-06-06 04:00
2025-06-06 05:00
2025-06-06 06:00
2025-06-06 07:00
2025-06-06 08:00
2025-06-06 09:00
2025-06-06 10:00
2025-06-06 11:00
2025-06-06 12:00
2025-06-06 13:00
2025-06-06 14:00
2025-06-06 15:00
2025-06-06 16:00
2025-06-06 17:00
2025-06-06 18:00
2025-06-06 19:00
2025-06-06 20:00
2025-06-06 21:00
2025-06-06 22:00
2025-06-06 23:00
2025-06-07
2025-06-07 01:00
2025-06-07 02:00
2025-06-07 03:00
2025-06-07 04:00
2025-06-07 05:00
2025-06-07 06:00
2025-06-07 07:00
2025-06-07 08:00
2025-06-07 09:00
2025-06-07 10:00
2025-06-07 11:00
2025-06-07 12:00
2025-06-07 13:00
2025-06-07 14:00
2025-06-07 15:00
2025-06-07 16:00
2025-06-07 17:00
2025-06-07 18:00
2025-06-07 19:00
2025-06-07 20:00
2025-06-07 21:00
2025-06-07 22:00
2025-06-07 23:00
2025-06-08
2025-06-08 01:00
2025-06-08 02:00
2025-06-08 03:00
2025-06-08 04:00
2025-06-08 05:00
2025-06-08 06:00
2025-06-08 07:00
2025-06-08 08:00
2025-06-08 09:00
2025-06-08 10:00
2025-06-08 11:00
2025-06-08 12:00
2025-06-08 13:00
2025-06-08 14:00
2025-06-08 15:00
2025-06-08 16:00
2025-06-08 17:00
2025-06-08 18:00
2025-06-08 19:00
2025-06-08 20:00
2025-06-08 21:00
2025-06-08 22:00
2025-06-08 23:00
2025-06-09
2025-06-09 01:00
2025-06-09 02:00
2025-06-09 03:00
2025-06-09 04:00
2025-06-09 05:00
2025-06-09 06:00
2025-06-09 07:00
2025-06-09 08:00
2025-06-09 09:00
2025-06-09 10:00
2025-06-09 11:00
2025-06-09 12:00
2025-06-09 13:00
2025-06-09 14:00
2025-06-09 15:00
2025-06-09 16:00
2025-06-09 17:00
2025-06-09 18:00
2025-06-09 19:00
2025-06-09 20:00
2025-06-09 21:00
2025-06-09 22:00
2025-06-09 23:00
2025-06-10
2025-06-10 01:00
2025-06-10 02:00
2025-06-10 03:00
2025-06-10 04:00
2025-06-10 05:00
2025-06-10 06:00
2025-06-10 07:00
2025-06-10 08:00
2025-06-10 09:00
2025-06-10 10:00
2025-06-10 11:00
2025-06-10 12:00
2025-06-10 13:00
2025-06-10 14:00
2025-06-10 15:00
2025-06-10 16:00
2025-06-10 17:00
2025-06-10 18:00
2025-06-10 19:00
2025-06-10 20:00
2025-06-10 21:00
2025-06-10 22:00
2025-06-10 23:00
2025-06-11
2025-06-11 01:00
2025-06-11 02:00
2025-06-11 03:00
2025-06-11 04:00
2025-06-11 05:00
2025-06-11 06:00
2025-06-11 07:00
2025-06-11 08:00
2025-06-11 09:00
2025-06-11 10:00
2025-06-11 11:00
2025-06-11 12:00
2025-06-11 13:00
2025-06-11 14:00
2025-06-11 15:00
2025-06-11 16:00
2025-06-11 17:00
2025-06-11 18:00
2025-06-11 19:00
2025-06-11 20:00
2025-06-11 21:00
2025-06-11 22:00
2025-06-11 23:00
2025-06-12
2025-06-12 01:00
2025-06-12 02:00
2025-06-12 03:00
2025-06-12 04:00
2025-06-12 05:00
2025-06-12 06:00
2025-06-12 07:00
2025-06-12 08:00
2025-06-12 09:00
2025-06-12 10:00
2025-06-12 11:00
2025-06-12 12:00
2025-06-12 13:00
2025-06-12 14:00
2025-06-12 15:00
2025-06-12 16:00
2025-06-12 17:00
2025-06-12 18:00
2025-06-12 19:00
2025-06-12 20:00
2025-06-12 21:00
2025-06-12 22:00
2025-06-12 23:00
2025-06-13
2025-06-13 01:00
2025-06-13 02:00
2025-06-13 03:00
2025-06-13 04:00
2025-06-13 05:00
2025-06-13 06:00
2025-06-13 07:00
2025-06-13 08:00
2025-06-13 09:00
2025-06-13 10:00
2025-06-13 11:00
2025-06-13 12:00
2025-06-13 13:00
2025-06-13 14:00
2025-06-13 15:00
2025-06-13 16:00
2025-06-13 17:00
2025-06-13 18:00
2025-06-13 19:00
2025-06-13 20:00
2025-06-13 21:00
2025-06-13 22:00
2025-06-13 23:00
2025-06-14
2025-06-14 01:00
2025-06-14 02:00
2025-06-14 03:00
2025-06-14 04:00
2025-06-14 05:00
2025-06-14 06:00
2025-06-14 07:00
2025-06-14 08:00
2025-06-14 09:00
2025-06-14 10:00
2025-06-14 11:00
2025-06-14 12:00
2025-06-14 13:00
2025-06-14 14:00
2025-06-14 15:00
2025-06-14 16:00
2025-06-14 17:00
2025-06-14 18:00
2025-06-14 19:00
2025-06-14 20:00
2025-06-14 21:00
2025-06-14 22:00
2025-06-14 23:00
2025-06-15
2025-06-15 01:00
2025-06-15 02:00
2025-06-15 03:00
2025-06-15 04:00
2025-06-15 05:00
2025-06-15 06:00
2025-06-15 07:00
2025-06-15 08:00
2025-06-15 09:00
2025-06-15 10:00
2025-06-15 11:00
2025-06-15 12:00
2025-06-15 13:00
2025-06-15 14:00
2025-06-15 15:00
2025-06-15 16:00
2025-06-15 17:00
2025-06-15 18:00
2025-06-15 19:00
2025-06-15 20:00
2025-06-15 21:00
2025-06-15 22:00
2025-06-15 23:00
2025-06-16
2025-06-16 01:00
2025-06-16 02:00
2025-06-16 03:00
2025-06-16 04:00
2025-06-16 05:00
2025-06-16 06:00
2025-06-16 07:00
2025-06-16 08:00
2025-06-16 09:00
2025-06-16 10:00
2025-06-16 11:00
2025-06-16 12:00
2025-06-16 13:00
2025-06-16 14:00
2025-06-16 15:00
2025-06-16 16:00
2025-06-16 17:00
2025-06-16 18:00
2025-06-16 19:00
2025-06-16 20:00
2025-06-16 21:00
2025-06-16 22:00
2025-06-16 23:00
2025-06-17
2025-06-17 01:00
2025-06-17 02:00
2025-06-17 03:00
2025-06-17 04:00
2025-06-17 05:00
2025-06-17 06:00
2025-06-17 07:00
2025-06-17 08:00
2025-06-17 09:00
2025-06-17 10:00
2025-06-17 11:00
2025-06-17 12:00
2025-06-17 13:00
2025-06-17 14:00
2025-06-17 15:00
2025-06-17 16:00
2025-06-17 17:00
2025-06-17 18:00
2025-06-17 19:00
2025-06-17 20:00
2025-06-17 21:00
2025-06-17 22:00
2025-06-17 23:00
2025-06-18
2025-06-18 01:00
2025-06-18 02:00
2025-06-18 03:00
2025-06-18 04:00
2025-06-18 05:00
2025-06-18 06:00
2025-06-18 07:00
2025-06-18 08:00
2025-06-18 09:00
2025-06-18 10:00
2025-06-18 11:00
2025-06-18 12:00
2025-06-18 13:00
2025-06-18 14:00
2025-06-18 15:00
2025-06-18 16:00
2025-06-18 17:00
2025-06-18 18:00
2025-06-18 19:00
2025-06-18 20:00
2025-06-18 21:00
2025-06-18 22:00
2025-06-18 23:00
2025-06-19
2025-06-19 01:00
2025-06-19 02:00
2025-06-19 03:00
2025-06-19 04:00
2025-06-19 05:00
2025-06-19 06:00
2025-06-19 07:00
2025-06-19 08:00
2025-06-19 09:00
2025-06-19 10:00
2025-06-19 11:00
2025-06-19 12:00
2025-06-19 13:00
2025-06-19 14:00
2025-06-19 15:00
2025-06-19 16:00
2025-06-19 17:00
2025-06-19 18:00
2025-06-19 19:00
2025-06-19 20:00
2025-06-19 21:00
2025-06-19 22:00
2025-06-19 23:00
2025-06-20
2025-06-20 01:00
2025-06-20 02:00
2025-06-20 03:00
2025-06-20 04:00
2025-06-20 05:00
2025-06-20 06:00
2025-06-20 07:00
2025-06-20 08:00
2025-06-20 09:00
2025-06-20 10:00
2025-06-20 11:00
2025-06-20 12:00
2025-06-20 13:00
2025-06-20 14:00
2025-06-20 15:00
2025-06-20 16:00
2025-06-20 17:00
2025-06-20 18:00
2025-06-20 19:00
2025-06-20 20:00
2025-06-20 21:00
2025-06-20 22:00
2025-06-20 23:00
2025-06-21
2025-06-21 01:00
2025-06-21 02:00
2025-06-21 03:00
2025-06-21 04:00
2025-06-21 05:00
2025-06-21 06:00
2025-06-21 07:00
2025-06-21 08:00
2025-06-21 09:00
2025-06-21 10:00
2025-06-21 11:00
2025-06-21 12:00
2025-06-21 13:00
2025-06-21 14:00
2025-06-21 15:00
2025-06-21 16:00
2025-06-21 17:00
2025-06-21 18:00
2025-06-21 19:00
2025-06-21 20:00
2025-06-21 21:00
2025-06-21 22:00
2025-06-21 23:00
2025-06-22
2025-06-22 01:00
2025-06-22 02:00
2025-06-22 03:00
2025-06-22 04:00
2025-06-22 05:00
2025-06-22 06:00
2025-06-22 07:00
2025-06-22 08:00
2025-06-22 09:00
2025-06-22 10:00
2025-06-22 11:00
2025-06-22 12:00
2025-06-22 13:00
2025-06-22 14:00
2025-06-22 15:00
2025-06-22 16:00
2025-06-22 17:00
2025-06-22 18:00
2025-06-22 19:00
2025-06-22 20:00
2025-06-22 21:00
2025-06-22 22:00
2025-06-22 23:00
2025-06-23
2025-06-23 01:00
2025-06-23 02:00
2025-06-23 03:00
2025-06-23 04:00
2025-06-23 05:00
2025-06-23 06:00
2025-06-23 07:00
2025-06-23 08:00
2025-06-23 09:00
2025-06-23 10:00
2025-06-23 11:00
2025-06-23 12:00
2025-06-23 13:00
2025-06-23 14:00
2025-06-23 15:00
2025-06-23 16:00
2025-06-23 17:00
2025-06-23 18:00
2025-06-23 19:00
2025-06-23 20:00
2025-06-23 21:00
2025-06-23 22:00
2025-06-23 23:00
2025-06-24
2025-06-24 01:00
2025-06-24 02:00
2025-06-24 03:00
2025-06-24 04:00
2025-06-24 05:00
2025-06-24 06:00
2025-06-24 07:00
2025-06-24 08:00
2025-06-24 09:00
2025-06-24 10:00
2025-06-24 11:00
2025-06-24 12:00
2025-06-24 13:00
2025-06-24 14:00
2025-06-24 15:00
2025-06-24 16:00
2025-06-24 17:00
2025-06-24 18:00
2025-06-24 19:00
2025-06-24 20:00
2025-06-24 21:00
2025-06-24 22:00
2025-06-24 23:00
2025-06-25
2025-06-25 01:00
2025-06-25 02:00
2025-06-25 03:00
2025-06-25 04:00
2025-06-25 05:00
2025-06-25 06:00
2025-06-25 07:00
2025-06-25 08:00
2025-06-25 09:00
2025-06-25 10:00
2025-06-25 11:00
2025-06-25 12:00
2025-06-25 13:00
2025-06-25 14:00
2025-06-25 15:00
2025-06-25 16:00
2025-06-25 17:00
2025-06-25 18:00
2025-06-25 19:00
2025-06-25 20:00
2025-06-25 21:00
2025-06-25 22:00
2025-06-25 23:00
2025-06-26
2025-06-26 01:00
2025-06-26 02:00
2025-06-26 03:00
2025-06-26 04:00
2025-06-26 05:00
2025-06-26 06:00
2025-06-26 07:00
2025-06-26 08:00
2025-06-26 09:00
2025-06-26 10:00
2025-06-26 11:00
2025-06-26 12:00
2025-06-26 13:00
2025-06-26 14:00
2025-06-26 15:00
2025-06-26 16:00
2025-06-26 17:00
2025-06-26 18:00
2025-06-26 19:00
2025-06-26 20:00
2025-06-26 21:00
2025-06-26 22:00
2025-06-26 23:00
2025-06-27
2025-06-27 01:00
2025-06-27 02:00
2025-06-27 03:00
2025-06-27 04:00
2025-06-27 05:00
2025-06-27 06:00
2025-06-27 07:00
2025-06-27 08:00
2025-06-27 09:00
2025-06-27 10:00
2025-06-27 11:00
2025-06-27 12:00
2025-06-27 13:00
2025-06-27 14:00
2025-06-27 15:00
2025-06-27 16:00
2025-06-27 17:00
2025-06-27 18:00
2025-06-27 19:00
2025-06-27 20:00
2025-06-27 21:00
2025-06-27 22:00
2025-06-27 23:00
2025-06-28
2025-06-28 01:00
2025-06-28 02:00
2025-06-28 03:00
2025-06-28 04:00
2025-06-28 05:00
2025-06-28 06:00
2025-06-28 07:00
2025-06-28 08:00
2025-06-28 09:00
2025-06-28 10:00
2025-06-28 11:00
2025-06-28 12:00
2025-06-28 13:00
2025-06-28 14:00
2025-06-28 15:00
2025-06-28 16:00
2025-06-28 17:00
2025-06-28 18:00
2025-06-28 19:00
2025-06-28 20:00
2025-06-28 21:00
2025-06-28 22:00
2025-06-28 23:00
2025-06-29
2025-06-29 01:00
2025-06-29 02:00
2025-06-29 03:00
2025-06-29 04:00
2025-06-29 05:00
2025-06-29 06:00
2025-06-29 07:00
2025-06-29 08:00
2025-06-29 09:00
2025-06-29 10:00
2025-06-29 11:00
2025-06-29 12:00
2025-06-29 13:00
2025-06-29 14:00
2025-06-29 15:00
2025-06-29 16:00
2025-06-29 17:00
2025-06-29 18:00
2025-06-29 19:00
2025-06-29 20:00
2025-06-29 21:00
2025-06-29 22:00
2025-06-29 23:00
2025-06-30
2025-06-30 01:00
2025-06-30 02:00
2025-06-30 03:00
2025-06-30 04:00
2025-06-30 05:00
2025-06-30 06:00
2025-06-30 07:00
2025-06-30 08:00
2025-06-30 09:00
2025-06-30 10:00
2025-06-30 11:00
2025-06-30 12:00
2025-06-30 13:00
2025-06-30 14:00
2025-06-30 15:00
2025-06-30 16:00
2025-06-30 17:00
2025-06-30 18:00
2025-06-30 19:00
2025-06-30 20:00
2025-06-30 21:00
2025-06-30 22:00
2025-06-30 23:00
2025-07-01
2025-07-01 01:00
2025-07-01 02:00
2025-07-01 03:00
2025-07-01 04:00
2025-07-01 05:00
2025-07-01 06:00
2025-07-01 07:00
2025-07-01 08:00
2025-07-01 09:00
2025-07-01 10:00
2025-07-01 11:00
2025-07-01 12:00
2025-07-01 13:00
2025-07-01 14:00
2025-07-01 15:00
2025-07-01 16:00
2025-07-01 17:00
2025-07-01 18:00
2025-07-01 19:00
2025-07-01 20:00
2025-07-01 21:00
2025-07-01 22:00
2025-07-01 23:00
2025-07-02
2025-07-02 01:00
2025-07-02 02:00
2025-07-02 03:00
2025-07-02 04:00
2025-07-02 05:00
2025-07-02 06:00
2025-07-02 07:00
2025-07-02 08:00
2025-07-02 09:00
2025-07-02 10:00
2025-07-02 11:00
2025-07-02 12:00
2025-07-02 13:00
2025-07-02 14:00
2025-07-02 15:00
2025-07-02 16:00
2025-07-02 17:00
2025-07-02 18:00
2025-07-02 19:00
2025-07-02 20:00
2025-07-02 21:00
2025-07-02 22:00
2025-07-02 23:00
2025-07-03
2025-07-03 01:00
2025-07-03 02:00
2025-07-03 03:00
2025-07-03 04:00
2025-07-03 05:00
2025-07-03 06:00
2025-07-03 07:00
2025-07-03 08:00
2025-07-03 09:00
2025-07-03 10:00
2025-07-03 11:00
2025-07-03 12:00
2025-07-03 13:00
2025-07-03 14:00
2025-07-03 15:00
2025-07-03 16:00
2025-07-03 17:00
2025-07-03 18:00
2025-07-03 19:00
2025-07-03 20:00
2025-07-03 21:00
2025-07-03 22:00
2025-07-03 23:00
2025-07-04
2025-07-04 01:00
2025-07-04 02:00
2025-07-04 03:00
2025-07-04 04:00
2025-07-04 05:00
2025-07-04 06:00
2025-07-04 07:00
2025-07-04 08:00
2025-07-04 09:00
2025-07-04 10:00
2025-07-04 11:00
2025-07-04 12:00
2025-07-04 13:00
2025-07-04 14:00
2025-07-04 15:00
2025-07-04 16:00
2025-07-04 17:00
2025-07-04 18:00
2025-07-04 19:00
2025-07-04 20:00
2025-07-04 21:00
2025-07-04 22:00
2025-07-04 23:00
2025-07-05
2025-07-05 01:00
2025-07-05 02:00
2025-07-05 03:00
2025-07-05 04:00
2025-07-05 05:00
2025-07-05 06:00
2025-07-05 07:00
2025-07-05 08:00
2025-07-05 09:00
2025-07-05 10:00
2025-07-05 11:00
2025-07-05 12:00
2025-07-05 13:00
2025-07-05 14:00
2025-07-05 15:00
2025-07-05 16:00
2025-07-05 17:00
2025-07-05 18:00
2025-07-05 19:00
2025-07-05 20:00
2025-07-05 21:00
2025-07-05 22:00
2025-07-05 23:00
2025-07-06
2025-07-06 01:00
2025-07-06 02:00
2025-07-06 03:00
2025-07-06 04:00
2025-07-06 05:00
2025-07-06 06:00
2025-07-06 07:00
2025-07-06 08:00
2025-07-06 09:00
2025-07-06 10:00
2025-07-06 11:00
2025-07-06 12:00
2025-07-06 13:00
2025-07-06 14:00
2025-07-06 15:00
2025-07-06 16:00
2025-07-06 17:00
2025-07-06 18:00
2025-07-06 19:00
2025-07-06 20:00
2025-07-06 21:00
2025-07-06 22:00
2025-07-06 23:00
2025-07-07
2025-07-07 01:00
2025-07-07 02:00
2025-07-07 03:00
2025-07-07 04:00
2025-07-07 05:00
2025-07-07 06:00
2025-07-07 07:00
2025-07-07 08:00
2025-07-07 09:00
2025-07-07 10:00
2025-07-07 11:00
2025-07-07 12:00
2025-07-07 13:00
2025-07-07 14:00
2025-07-07 15:00
2025-07-07 16:00
2025-07-07 17:00
2025-07-07 18:00
2025-07-07 19:00
2025-07-07 20:00
2025-07-07 21:00
2025-07-07 22:00
2025-07-07 23:00
2025-07-08
2025-07-08 01:00
2025-07-08 02:00
2025-07-08 03:00
2025-07-08 04:00
2025-07-08 05:00
2025-07-08 06:00
2025-07-08 07:00
2025-07-08 08:00
2025-07-08 09:00
2025-07-08 10:00
2025-07-08 11:00
2025-07-08 12:00
2025-07-08 13:00
2025-07-08 14:00
2025-07-08 15:00
2025-07-08 16:00
2025-07-08 17:00
2025-07-08 18:00
2025-07-08 19:00
2025-07-08 20:00
2025-07-08 21:00
2025-07-08 22:00
2025-07-08 23:00
2025-07-09
2025-07-09 01:00
2025-07-09 02:00
2025-07-09 03:00
2025-07-09 04:00
2025-07-09 05:00
2025-07-09 06:00
2025-07-09 07:00
2025-07-09 08:00
2025-07-09 09:00
2025-07-09 10:00
2025-07-09 11:00
2025-07-09 12:00
2025-07-09 13:00
2025-07-09 14:00
2025-07-09 15:00
2025-07-09 16:00
2025-07-09 17:00
2025-07-09 18:00
2025-07-09 19:00
2025-07-09 20:00
2025-07-09 21:00
2025-07-09 22:00
2025-07-09 23:00
2025-07-10
2025-07-10 01:00
2025-07-10 02:00
2025-07-10 03:00
2025-07-10 04:00
2025-07-10 05:00
2025-07-10 06:00
2025-07-10 07:00
2025-07-10 08:00
2025-07-10 09:00
2025-07-10 10:00
2025-07-10 11:00
2025-07-10 12:00
2025-07-10 13:00
2025-07-10 14:00
2025-07-10 15:00
2025-07-10 16:00
2025-07-10 17:00
2025-07-10 18:00
2025-07-10 19:00
2025-07-10 20:00
2025-07-10 21:00
2025-07-10 22:00
2025-07-10 23:00
2025-07-11
2025-07-11 01:00
2025-07-11 02:00
2025-07-11 03:00
2025-07-11 04:00
2025-07-11 05:00
2025-07-11 06:00
2025-07-11 07:00
2025-07-11 08:00
2025-07-11 09:00
2025-07-11 10:00
2025-07-11 11:00
2025-07-11 12:00
2025-07-11 13:00
2025-07-11 14:00
2025-07-11 15:00
2025-07-11 16:00
2025-07-11 17:00
2025-07-11 18:00
2025-07-11 19:00
2025-07-11 20:00
2025-07-11 21:00
2025-07-11 22:00
2025-07-11 23:00
2025-07-12
2025-07-12 01:00
2025-07-12 02:00
2025-07-12 03:00
2025-07-12 04:00
2025-07-12 05:00
2025-07-12 06:00
2025-07-12 07:00
2025-07-12 08:00
2025-07-12 09:00
2025-07-12 10:00
2025-07-12 11:00
2025-07-12 12:00
2025-07-12 13:00
2025-07-12 14:00
2025-07-12 15:00
2025-07-12 16:00
2025-07-12 17:00
2025-07-12 18:00
2025-07-12 19:00
2025-07-12 20:00
2025-07-12 21:00
2025-07-12 22:00
2025-07-12 23:00
2025-07-13
2025-07-13 01:00
2025-07-13 02:00
2025-07-13 03:00
2025-07-13 04:00
2025-07-13 05:00
2025-07-13 06:00
2025-07-13 07:00
2025-07-13 08:00
2025-07-13 09:00
2025-07-13 10:00
2025-07-13 11:00
2025-07-13 12:00
2025-07-13 13:00
2025-07-13 14:00
2025-07-13 15:00
2025-07-13 16:00
2025-07-13 17:00
2025-07-13 18:00
2025-07-13 19:00
2025-07-13 20:00
2025-07-13 21:00
2025-07-13 22:00
2025-07-13 23:00
2025-07-14
2025-07-14 01:00
2025-07-14 02:00
2025-07-14 03:00
2025-07-14 04:00
2025-07-14 05:00
2025-07-14 06:00
2025-07-14 07:00
2025-07-14 08:00
2025-07-14 09:00
2025-07-14 10:00
2025-07-14 11:00
2025-07-14 12:00
2025-07-14 13:00
2025-07-14 14:00
2025-07-14 15:00
2025-07-14 16:00
2025-07-14 17:00
2025-07-14 18:00
2025-07-14 19:00
2025-07-14 20:00
2025-07-14 21:00
2025-07-14 22:00
2025-07-14 23:00
2025-07-15
2025-07-15 01:00
2025-07-15 02:00
2025-07-15 03:00
2025-07-15 04:00
2025-07-15 05:00
2025-07-15 06:00
2025-07-15 07:00
2025-07-15 08:00
2025-07-15 09:00
2025-07-15 10:00
2025-07-15 11:00
2025-07-15 12:00
2025-07-15 13:00
2025-07-15 14:00
2025-07-15 15:00
2025-07-15 16:00
2025-07-15 17:00
2025-07-15 18:00
2025-07-15 19:00
2025-07-15 20:00
2025-07-15 21:00
2025-07-15 22:00
2025-07-15 23:00
2025-07-16
2025-07-16 01:00
2025-07-16 02:00
2025-07-16 03:00
2025-07-16 04:00
2025-07-16 05:00
2025-07-16 06:00
2025-07-16 07:00
2025-07-16 08:00
2025-07-16 09:00
2025-07-16 10:00
2025-07-16 11:00
2025-07-16 12:00
2025-07-16 13:00
2025-07-16 14:00
2025-07-16 15:00
2025-07-16 16:00
2025-07-16 17:00
2025-07-16 18:00
2025-07-16 19:00
2025-07-16 20:00
2025-07-16 21:00
2025-07-16 22:00
2025-07-16 23:00
2025-07-17
2025-07-17 01:00
2025-07-17 02:00
2025-07-17 03:00
2025-07-17 04:00
2025-07-17 05:00
2025-07-17 06:00
2025-07-17 07:00
2025-07-17 08:00
2025-07-17 09:00
2025-07-17 10:00
2025-07-17 11:00
2025-07-17 12:00
2025-07-17 13:00
2025-07-17 14:00
2025-07-17 15:00
2025-07-17 16:00
2025-07-17 17:00
2025-07-17 18:00
2025-07-17 19:00
2025-07-17 20:00
2025-07-17 21:00
2025-07-17 22:00
2025-07-17 23:00
2025-07-18
2025-07-18 01:00
2025-07-18 02:00
2025-07-18 03:00
2025-07-18 04:00
2025-07-18 05:00
2025-07-18 06:00
2025-07-18 07:00
2025-07-18 08:00
2025-07-18 09:00
2025-07-18 10:00
2025-07-18 11:00
2025-07-18 12:00
2025-07-18 13:00
2025-07-18 14:00
2025-07-18 15:00
2025-07-18 16:00
2025-07-18 17:00
2025-07-18 18:00
2025-07-18 19:00
2025-07-18 20:00
2025-07-18 21:00
2025-07-18 22:00
2025-07-18 23:00
2025-07-19
2025-07-19 01:00
2025-07-19 02:00
2025-07-19 03:00
2025-07-19 04:00
2025-07-19 05:00
2025-07-19 06:00
2025-07-19 07:00
2025-07-19 08:00
2025-07-19 09:00
2025-07-19 10:00
2025-07-19 11:00
2025-07-19 12:00
2025-07-19 13:00
2025-07-19 14:00
2025-07-19 15:00
2025-07-19 16:00
2025-07-19 17:00
2025-07-19 18:00
2025-07-19 19:00
2025-07-19 20:00
2025-07-19 21:00
2025-07-19 22:00
2025-07-19 23:00
2025-07-20
2025-07-20 01:00
2025-07-20 02:00
2025-07-20 03:00
2025-07-20 04:00
2025-07-20 05:00
2025-07-20 06:00
2025-07-20 07:00
2025-07-20 08:00
2025-07-20 09:00
2025-07-20 10:00
2025-07-20 11:00
2025-07-20 12:00
2025-07-20 13:00
2025-07-20 14:00
2025-07-20 15:00
2025-07-20 16:00
2025-07-20 17:00
2025-07-20 18:00
2025-07-20 19:00
2025-07-20 20:00
2025-07-20 21:00
2025-07-20 22:00
2025-07-20 23:00
2025-07-21
2025-07-21 01:00
2025-07-21 02:00
2025-07-21 03:00
2025-07-21 04:00
2025-07-21 05:00
2025-07-21 06:00
2025-07-21 07:00
2025-07-21 08:00
2025-07-21 09:00
2025-07-21 10:00
2025-07-21 11:00
2025-07-21 12:00
2025-07-21 13:00
2025-07-21 14:00
2025-07-21 15:00
2025-07-21 16:00
2025-07-21 17:00
2025-07-21 18:00
2025-07-21 19:00
2025-07-21 20:00
2025-07-21 21:00
2025-07-21 22:00
2025-07-21 23:00
2025-07-22
2025-07-22 01:00
2025-07-22 02:00
2025-07-22 03:00
2025-07-22 04:00
2025-07-22 05:00
2025-07-22 06:00
2025-07-22 07:00
2025-07-22 08:00
2025-07-22 09:00
2025-07-22 10:00
2025-07-22 11:00
2025-07-22 12:00
2025-07-22 13:00
2025-07-22 14:00
2025-07-22 15:00
2025-07-22 16:00
2025-07-22 17:00
2025-07-22 18:00
2025-07-22 19:00
2025-07-22 20:00
2025-07-22 21:00
2025-07-22 22:00
2025-07-22 23:00
2025-07-23
2025-07-23 01:00
2025-07-23 02:00
2025-07-23 03:00
2025-07-23 04:00
2025-07-23 05:00
2025-07-23 06:00
2025-07-23 07:00
2025-07-23 08:00
2025-07-23 09:00
2025-07-23 10:00
2025-07-23 11:00
2025-07-23 12:00
2025-07-23 13:00
2025-07-23 14:00
2025-07-23 15:00
2025-07-23 16:00
2025-07-23 17:00
2025-07-23 18:00
2025-07-23 19:00
2025-07-23 20:00
2025-07-23 21:00
2025-07-23 22:00
2025-07-23 23:00
2025-07-24
2025-07-24 01:00
2025-07-24 02:00
2025-07-24 03:00
2025-07-24 04:00
2025-07-24 05:00
2025-07-24 06:00
2025-07-24 07:00
2025-07-24 08:00
2025-07-24 09:00
2025-07-24 10:00
2025-07-24 11:00
2025-07-24 12:00
2025-07-24 13:00
2025-07-24 14:00
2025-07-24 15:00
2025-07-24 16:00
2025-07-24 17:00
2025-07-24 18:00
2025-07-24 19:00
2025-07-24 20:00
2025-07-24 21:00
2025-07-24 22:00
2025-07-24 23:00
2025-07-25
2025-07-25 01:00
2025-07-25 02:00
2025-07-25 03:00
2025-07-25 04:00
2025-07-25 05:00
2025-07-25 06:00
2025-07-25 07:00
2025-07-25 08:00
2025-07-25 09:00
2025-07-25 10:00
2025-07-25 11:00
2025-07-25 12:00
2025-07-25 13:00
2025-07-25 14:00
2025-07-25 15:00
2025-07-25 16:00
2025-07-25 17:00
2025-07-25 18:00
2025-07-25 19:00
2025-07-25 20:00
2025-07-25 21:00
2025-07-25 22:00
2025-07-25 23:00
2025-07-26
2025-07-26 01:00
2025-07-26 02:00
2025-07-26 03:00
2025-07-26 04:00
2025-07-26 05:00
2025-07-26 06:00
2025-07-26 07:00
2025-07-26 08:00
2025-07-26 09:00
2025-07-26 10:00
2025-07-26 11:00
2025-07-26 12:00
2025-07-26 13:00
2025-07-26 14:00
2025-07-26 15:00
2025-07-26 16:00
2025-07-26 17:00
2025-07-26 18:00
2025-07-26 19:00
2025-07-26 20:00
2025-07-26 21:00
2025-07-26 22:00
2025-07-26 23:00
2025-07-27
2025-07-27 01:00
2025-07-27 02:00
2025-07-27 03:00
2025-07-27 04:00
2025-07-27 05:00
2025-07-27 06:00
2025-07-27 07:00
2025-07-27 08:00
2025-07-27 09:00
2025-07-27 10:00
2025-07-27 11:00
2025-07-27 12:00
2025-07-27 13:00
2025-07-27 14:00
2025-07-27 15:00
2025-07-27 16:00
2025-07-27 17:00
2025-07-27 18:00
2025-07-27 19:00
2025-07-27 20:00
2025-07-27 21:00
2025-07-27 22:00
2025-07-27 23:00
2025-07-28
2025-07-28 01:00
2025-07-28 02:00
2025-07-28 03:00
2025-07-28 04:00
2025-07-28 05:00
2025-07-28 06:00
2025-07-28 07:00
2025-07-28 08:00
2025-07-28 09:00
2025-07-28 10:00
2025-07-28 11:00
2025-07-28 12:00
2025-07-28 13:00
2025-07-28 14:00
2025-07-28 15:00
2025-07-28 16:00
2025-07-28 17:00
2025-07-28 18:00
2025-07-28 19:00
2025-07-28 20:00
2025-07-28 21:00
2025-07-28 22:00
2025-07-28 23:00
2025-07-29
2025-07-29 01:00
2025-07-29 02:00
2025-07-29 03:00
2025-07-29 04:00
2025-07-29 05:00
2025-07-29 06:00
2025-07-29 07:00
2025-07-29 08:00
2025-07-29 09:00
2025-07-29 10:00
2025-07-29 11:00
2025-07-29 12:00
2025-07-29 13:00
2025-07-29 14:00
2025-07-29 15:00
2025-07-29 16:00
2025-07-29 17:00
2025-07-29 18:00
2025-07-29 19:00
2025-07-29 20:00
2025-07-29 21:00
2025-07-29 22:00
2025-07-29 23:00
2025-07-30
2025-07-30 01:00
2025-07-30 02:00
2025-07-30 03:00
2025-07-30 04:00
2025-07-30 05:00
2025-07-30 06:00
2025-07-30 07:00
2025-07-30 08:00
2025-07-30 09:00
2025-07-30 10:00
2025-07-30 11:00
2025-07-30 12:00
2025-07-30 13:00
2025-07-30 14:00
2025-07-30 15:00
2025-07-30 16:00
2025-07-30 17:00
2025-07-30 18:00
2025-07-30 19:00
2025-07-30 20:00
2025-07-30 21:00
2025-07-30 22:00
2025-07-30 23:00
2025-07-31
2025-07-31 01:00
2025-07-31 02:00
2025-07-31 03:00
2025-07-31 04:00
2025-07-31 05:00
2025-07-31 06:00
2025-07-31 07:00
2025-07-31 08:00
2025-07-31 09:00
2025-07-31 10:00
2025-07-31 11:00
2025-07-31 12:00
2025-07-31 13:00
2025-07-31 14:00
2025-07-31 15:00
2025-07-31 16:00
2025-07-31 17:00
2025-07-31 18:00
2025-07-31 19:00
2025-07-31 20:00
2025-07-31 21:00
2025-07-31 22:00
2025-07-31 23:00
2025-08-01
2025-08-01 01:00
2025-08-01 02:00
2025-08-01 03:00
2025-08-01 04:00
2025-08-01 05:00
2025-08-01 06:00
2025-08-01 07:00
2025-08-01 08:00
2025-08-01 09:00
2025-08-01 10:00
2025-08-01 11:00
2025-08-01 12:00
2025-08-01 13:00
2025-08-01 14:00
2025-08-01 15:00
2025-08-01 16:00
2025-08-01 17:00
2025-08-01 18:00
2025-08-01 19:00
2025-08-01 20:00
2025-08-01 21:00
2025-08-01 22:00
2025-08-01 23:00
2025-08-02
2025-08-02 01:00
2025-08-02 02:00
2025-08-02 03:00
2025-08-02 04:00
2025-08-02 05:00
2025-08-02 06:00
2025-08-02 07:00
2025-08-02 08:00
2025-08-02 09:00
2025-08-02 10:00
2025-08-02 11:00
2025-08-02 12:00
2025-08-02 13:00
2025-08-02 14:00
2025-08-02 15:00
2025-08-02 16:00
2025-08-02 17:00
2025-08-02 18:00
2025-08-02 19:00
2025-08-02 20:00
2025-08-02 21:00
2025-08-02 22:00
2025-08-02 23:00
2025-08-03
2025-08-03 01:00
2025-08-03 02:00
2025-08-03 03:00
2025-08-03 04:00
2025-08-03 05:00
2025-08-03 06:00
2025-08-03 07:00
2025-08-03 08:00
2025-08-03 09:00
2025-08-03 10:00
2025-08-03 11:00
2025-08-03 12:00
2025-08-03 13:00
2025-08-03 14:00
2025-08-03 15:00
2025-08-03 16:00
2025-08-03 17:00
2025-08-03 18:00
2025-08-03 19:00
2025-08-03 20:00
2025-08-03 21:00
2025-08-03 22:00
2025-08-03 23:00
2025-08-04
2025-08-04 01:00
2025-08-04 02:00
2025-08-04 03:00
2025-08-04 04:00
2025-08-04 05:00
2025-08-04 06:00
2025-08-04 07:00
2025-08-04 08:00
2025-08-04 09:00
2025-08-04 10:00
2025-08-04 11:00
2025-08-04 12:00
2025-08-04 13:00
2025-08-04 14:00
2025-08-04 15:00
2025-08-04 16:00
2025-08-04 17:00
2025-08-04 18:00
2025-08-04 19:00
2025-08-04 20:00
2025-08-04 21:00
2025-08-04 22:00
2025-08-04 23:00
2025-08-05
2025-08-05 01:00
2025-08-05 02:00
2025-08-05 03:00
2025-08-05 04:00
2025-08-05 05:00
2025-08-05 06:00
2025-08-05 07:00
2025-08-05 08:00
2025-08-05 09:00
2025-08-05 10:00
2025-08-05 11:00
2025-08-05 12:00
2025-08-05 13:00
2025-08-05 14:00
2025-08-05 15:00
2025-08-05 16:00
2025-08-05 17:00
2025-08-05 18:00
2025-08-05 19:00
2025-08-05 20:00
2025-08-05 21:00
2025-08-05 22:00
2025-08-05 23:00
2025-08-06
2025-08-06 01:00
2025-08-06 02:00
2025-08-06 03:00
2025-08-06 04:00
2025-08-06 05:00
2025-08-06 06:00
2025-08-06 07:00
2025-08-06 08:00
2025-08-06 09:00
2025-08-06 10:00
2025-08-06 11:00
2025-08-06 12:00
2025-08-06 13:00
2025-08-06 14:00
2025-08-06 15:00
2025-08-06 16:00
2025-08-06 17:00
2025-08-06 18:00
2025-08-06 19:00
2025-08-06 20:00
2025-08-06 21:00
2025-08-06 22:00
2025-08-06 23:00
2025-08-07
2025-08-07 01:00
2025-08-07 02:00
2025-08-07 03:00
2025-08-07 04:00
2025-08-07 05:00
2025-08-07 06:00
2025-08-07 07:00
2025-08-07 08:00
2025-08-07 09:00
2025-08-07 10:00
2025-08-07 11:00
2025-08-07 12:00
2025-08-07 13:00
2025-08-07 14:00
2025-08-07 15:00
2025-08-07 16:00
2025-08-07 17:00
2025-08-07 18:00
2025-08-07 19:00
2025-08-07 20:00
2025-08-07 21:00
2025-08-07 22:00
2025-08-07 23:00
2025-08-08
2025-08-08 01:00
2025-08-08 02:00
2025-08-08 03:00
2025-08-08 04:00
2025-08-08 05:00
2025-08-08 06:00
2025-08-08 07:00
2025-08-08 08:00
2025-08-08 09:00
2025-08-08 10:00
2025-08-08 11:00
2025-08-08 12:00
2025-08-08 13:00
2025-08-08 14:00
2025-08-08 15:00
2025-08-08 16:00
2025-08-08 17:00
2025-08-08 18:00
2025-08-08 19:00
2025-08-08 20:00
2025-08-08 21:00
2025-08-08 22:00
2025-08-08 23:00
2025-08-09
2025-08-09 01:00
2025-08-09 02:00
2025-08-09 03:00
2025-08-09 04:00
2025-08-09 05:00
2025-08-09 06:00
2025-08-09 07:00
2025-08-09 08:00
2025-08-09 09:00
2025-08-09 10:00
2025-08-09 11:00
2025-08-09 12:00
2025-08-09 13:00
2025-08-09 14:00
2025-08-09 15:00
2025-08-09 16:00
2025-08-09 17:00
2025-08-09 18:00
2025-08-09 19:00
2025-08-09 20:00
2025-08-09 21:00
2025-08-09 22:00
2025-08-09 23:00
2025-08-10
2025-08-10 01:00
2025-08-10 02:00
2025-08-10 03:00
2025-08-10 04:00
2025-08-10 05:00
2025-08-10 06:00
2025-08-10 07:00
2025-08-10 08:00
2025-08-10 09:00
2025-08-10 10:00
2025-08-10 11:00
2025-08-10 12:00
2025-08-10 13:00
2025-08-10 14:00
2025-08-10 15:00
2025-08-10 16:00
2025-08-10 17:00
2025-08-10 18:00
2025-08-10 19:00
2025-08-10 20:00
2025-08-10 21:00
2025-08-10 22:00
2025-08-10 23:00
2025-08-11
2025-08-11 01:00
2025-08-11 02:00
2025-08-11 03:00
2025-08-11 04:00
2025-08-11 05:00
2025-08-11 06:00
2025-08-11 07:00
2025-08-11 08:00
2025-08-11 09:00
2025-08-11 10:00
2025-08-11 11:00
2025-08-11 12:00
2025-08-11 13:00
2025-08-11 14:00
2025-08-11 15:00
2025-08-11 16:00
2025-08-11 17:00
2025-08-11 18:00
2025-08-11 19:00
2025-08-11 20:00
2025-08-11 21:00
2025-08-11 22:00
2025-08-11 23:00
2025-08-12
2025-08-12 01:00
2025-08-12 02:00
2025-08-12 03:00
2025-08-12 04:00
2025-08-12 05:00
2025-08-12 06:00
2025-08-12 07:00
2025-08-12 08:00
2025-08-12 09:00
2025-08-12 10:00
2025-08-12 11:00
2025-08-12 12:00
2025-08-12 13:00
2025-08-12 14:00
2025-08-12 15:00
2025-08-12 16:00
2025-08-12 17:00
2025-08-12 18:00
2025-08-12 19:00
2025-08-12 20:00
2025-08-12 21:00
2025-08-12 22:00
2025-08-12 23:00
2025-08-13
2025-08-13 01:00
2025-08-13 02:00
2025-08-13 03:00
2025-08-13 04:00
2025-08-13 05:00
2025-08-13 06:00
2025-08-13 07:00
2025-08-13 08:00
2025-08-13 09:00
2025-08-13 10:00
2025-08-13 11:00
2025-08-13 12:00
2025-08-13 13:00
2025-08-13 14:00
2025-08-13 15:00
2025-08-13 16:00
2025-08-13 17:00
2025-08-13 18:00
2025-08-13 19:00
2025-08-13 20:00
2025-08-13 21:00
2025-08-13 22:00
2025-08-13 23:00
2025-08-14
2025-08-14 01:00
2025-08-14 02:00
2025-08-14 03:00
2025-08-14 04:00
2025-08-14 05:00
2025-08-14 06:00
2025-08-14 07:00
2025-08-14 08:00
2025-08-14 09:00
2025-08-14 10:00
2025-08-14 11:00
2025-08-14 12:00
2025-08-14 13:00
2025-08-14 14:00
2025-08-14 15:00
2025-08-14 16:00
2025-08-14 17:00
2025-08-14 18:00
2025-08-14 19:00
2025-08-14 20:00
2025-08-14 21:00
2025-08-14 22:00
2025-08-14 23:00
2025-08-15
2025-08-15 01:00
2025-08-15 02:00
2025-08-15 03:00
2025-08-15 04:00
2025-08-15 05:00
2025-08-15 06:00
2025-08-15 07:00
2025-08-15 08:00
2025-08-15 09:00
2025-08-15 10:00
2025-08-15 11:00
2025-08-15 12:00
2025-08-15 13:00
2025-08-15 14:00
2025-08-15 15:00
2025-08-15 16:00
2025-08-15 17:00
2025-08-15 18:00
2025-08-15 19:00
2025-08-15 20:00
2025-08-15 21:00
2025-08-15 22:00
2025-08-15 23:00
2025-08-16
2025-08-16 01:00
2025-08-16 02:00
2025-08-16 03:00
2025-08-16 04:00
2025-08-16 05:00
2025-08-16 06:00
2025-08-16 07:00
2025-08-16 08:00
2025-08-16 09:00
2025-08-16 10:00
2025-08-16 11:00
2025-08-16 12:00
2025-08-16 13:00
2025-08-16 14:00
2025-08-16 15:00
2025-08-16 16:00
2025-08-16 17:00
2025-08-16 18:00
2025-08-16 19:00
2025-08-16 20:00
2025-08-16 21:00
2025-08-16 22:00
2025-08-16 23:00
2025-08-17
2025-08-17 01:00
2025-08-17 02:00
2025-08-17 03:00
2025-08-17 04:00
2025-08-17 05:00
2025-08-17 06:00
2025-08-17 07:00
2025-08-17 08:00
2025-08-17 09:00
2025-08-17 10:00
2025-08-17 11:00
2025-08-17 12:00
2025-08-17 13:00
2025-08-17 14:00
2025-08-17 15:00
2025-08-17 16:00
2025-08-17 17:00
2025-08-17 18:00
2025-08-17 19:00
2025-08-17 20:00
2025-08-17 21:00
2025-08-17 22:00
2025-08-17 23:00
2025-08-18
2025-08-18 01:00
2025-08-18 02:00
2025-08-18 03:00
2025-08-18 04:00
2025-08-18 05:00
2025-08-18 06:00
2025-08-18 07:00
2025-08-18 08:00
2025-08-18 09:00
2025-08-18 10:00
2025-08-18 11:00
2025-08-18 12:00
2025-08-18 13:00
2025-08-18 14:00
2025-08-18 15:00
2025-08-18 16:00
2025-08-18 17:00
2025-08-18 18:00
2025-08-18 19:00
2025-08-18 20:00
2025-08-18 21:00
2025-08-18 22:00
2025-08-18 23:00
2025-08-19
2025-08-19 01:00
2025-08-19 02:00
2025-08-19 03:00
2025-08-19 04:00
2025-08-19 05:00
2025-08-19 06:00
2025-08-19 07:00
2025-08-19 08:00
2025-08-19 09:00
2025-08-19 10:00
2025-08-19 11:00
2025-08-19 12:00
2025-08-19 13:00
2025-08-19 14:00
2025-08-19 15:00
2025-08-19 16:00
2025-08-19 17:00
2025-08-19 18:00
2025-08-19 19:00
2025-08-19 20:00
2025-08-19 21:00
2025-08-19 22:00
2025-08-19 23:00
2025-08-20
2025-08-20 01:00
2025-08-20 02:00
2025-08-20 03:00
2025-08-20 04:00
2025-08-20 05:00
2025-08-20 06:00
2025-08-20 07:00
2025-08-20 08:00
2025-08-20 09:00
2025-08-20 10:00
2025-08-20 11:00
2025-08-20 12:00
2025-08-20 13:00
2025-08-20 14:00
2025-08-20 15:00
2025-08-20 16:00
2025-08-20 17:00
2025-08-20 18:00
2025-08-20 19:00
2025-08-20 20:00
2025-08-20 21:00
2025-08-20 22:00
2025-08-20 23:00
2025-08-21
2025-08-21 01:00
2025-08-21 02:00
2025-08-21 03:00
2025-08-21 04:00
2025-08-21 05:00
2025-08-21 06:00
2025-08-21 07:00
2025-08-21 08:00
2025-08-21 09:00
2025-08-21 10:00
2025-08-21 11:00
2025-08-21 12:00
2025-08-21 13:00
2025-08-21 14:00
2025-08-21 15:00
2025-08-21 16:00
2025-08-21 17:00
2025-08-21 18:00
2025-08-21 19:00
2025-08-21 20:00
2025-08-21 21:00
2025-08-21 22:00
2025-08-21 23:00
2025-08-22
2025-08-22 01:00
2025-08-22 02:00
2025-08-22 03:00
2025-08-22 04:00
2025-08-22 05:00
2025-08-22 06:00
2025-08-22 07:00
2025-08-22 08:00
2025-08-22 09:00
2025-08-22 10:00
2025-08-22 11:00
2025-08-22 12:00
2025-08-22 13:00
2025-08-22 14:00
2025-08-22 15:00
2025-08-22 16:00
2025-08-22 17:00
2025-08-22 18:00
2025-08-22 19:00
2025-08-22 20:00
2025-08-22 21:00
2025-08-22 22:00
2025-08-22 23:00
2025-08-23
2025-08-23 01:00
2025-08-23 02:00
2025-08-23 03:00
2025-08-23 04:00
2025-08-23 05:00
2025-08-23 06:00
2025-08-23 07:00
2025-08-23 08:00
2025-08-23 09:00
2025-08-23 10:00
2025-08-23 11:00
2025-08-23 12:00
2025-08-23 13:00
2025-08-23 14:00
2025-08-23 15:00
2025-08-23 16:00
2025-08-23 17:00
2025-08-23 18:00
2025-08-23 19:00
2025-08-23 20:00
2025-08-23 21:00
2025-08-23 22:00
2025-08-23 23:00
2025-08-24
2025-08-24 01:00
2025-08-24 02:00
2025-08-24 03:00
2025-08-24 04:00
2025-08-24 05:00
2025-08-24 06:00
2025-08-24 07:00
2025-08-24 08:00
2025-08-24 09:00
2025-08-24 10:00
2025-08-24 11:00
2025-08-24 12:00
2025-08-24 13:00
2025-08-24 14:00
2025-08-24 15:00
2025-08-24 16:00
2025-08-24 17:00
2025-08-24 18:00
2025-08-24 19:00
2025-08-24 20:00
2025-08-24 21:00
2025-08-24 22:00
2025-08-24 23:00
2025-08-25
2025-08-25 01:00
2025-08-25 02:00
2025-08-25 03:00
2025-08-25 04:00
2025-08-25 05:00
2025-08-25 06:00
2025-08-25 07:00
2025-08-25 08:00
2025-08-25 09:00
2025-08-25 10:00
2025-08-25 11:00
2025-08-25 12:00
2025-08-25 13:00
2025-08-25 14:00
2025-08-25 15:00
2025-08-25 16:00
2025-08-25 17:00
2025-08-25 18:00
2025-08-25 19:00
2025-08-25 20:00
2025-08-25 21:00
2025-08-25 22:00
2025-08-25 23:00
2025-08-26
2025-08-26 01:00
2025-08-26 02:00
2025-08-26 03:00
2025-08-26 04:00
2025-08-26 05:00
2025-08-26 06:00
2025-08-26 07:00
2025-08-26 08:00
2025-08-26 09:00
2025-08-26 10:00
2025-08-26 11:00
2025-08-26 12:00
2025-08-26 13:00
2025-08-26 14:00
2025-08-26 15:00
2025-08-26 16:00
2025-08-26 17:00
2025-08-26 18:00
2025-08-26 19:00
2025-08-26 20:00
2025-08-26 21:00
2025-08-26 22:00
2025-08-26 23:00
2025-08-27
2025-08-27 01:00
2025-08-27 02:00
2025-08-27 03:00
2025-08-27 04:00
2025-08-27 05:00
2025-08-27 06:00
2025-08-27 07:00
2025-08-27 08:00
2025-08-27 09:00
2025-08-27 10:00
2025-08-27 11:00
2025-08-27 12:00
2025-08-27 13:00
2025-08-27 14:00
2025-08-27 15:00
2025-08-27 16:00
2025-08-27 17:00
2025-08-27 18:00
2025-08-27 19:00
2025-08-27 20:00
2025-08-27 21:00
2025-08-27 22:00
2025-08-27 23:00
2025-08-28
2025-08-28 01:00
2025-08-28 02:00
2025-08-28 03:00
2025-08-28 04:00
2025-08-28 05:00
2025-08-28 06:00
2025-08-28 07:00
2025-08-28 08:00
2025-08-28 09:00
2025-08-28 10:00
2025-08-28 11:00
2025-08-28 12:00
2025-08-28 13:00
2025-08-28 14:00
2025-08-28 15:00
2025-08-28 16:00
2025-08-28 17:00
2025-08-28 18:00
2025-08-28 19:00
2025-08-28 20:00
2025-08-28 21:00
2025-08-28 22:00
2025-08-28 23:00
2025-08-29
2025-08-29 01:00
2025-08-29 02:00
2025-08-29 03:00
2025-08-29 04:00
2025-08-29 05:00
2025-08-29 06:00
2025-08-29 07:00
2025-08-29 08:00
2025-08-29 09:00
2025-08-29 10:00
2025-08-29 11:00
2025-08-29 12:00
2025-08-29 13:00
2025-08-29 14:00
2025-08-29 15:00
2025-08-29 16:00
2025-08-29 17:00
2025-08-29 18:00
2025-08-29 19:00
2025-08-29 20:00
2025-08-29 21:00
2025-08-29 22:00
2025-08-29 23:00
2025-08-30
2025-08-30 01:00
2025-08-30 02:00
2025-08-30 03:00
2025-08-30 04:00
2025-08-30 05:00
2025-08-30 06:00
2025-08-30 07:00
2025-08-30 08:00
2025-08-30 09:00
2025-08-30 10:00
2025-08-30 11:00
2025-08-30 12:00
2025-08-30 13:00
2025-08-30 14:00
2025-08-30 15:00
2025-08-30 16:00
2025-08-30 17:00
2025-08-30 18:00
2025-08-30 19:00
2025-08-30 20:00
2025-08-30 21:00
2025-08-30 22:00
2025-08-30 23:00
2025-08-31
2025-08-31 01:00
2025-08-31 02:00
2025-08-31 03:00
2025-08-31 04:00
2025-08-31 05:00
2025-08-31 06:00
2025-08-31 07:00
2025-08-31 08:00
2025-08-31 09:00
2025-08-31 10:00
2025-08-31 11:00
2025-08-31 12:00
2025-08-31 13:00
2025-08-31 14:00
2025-08-31 15:00
2025-08-31 16:00
2025-08-31 17:00
2025-08-31 18:00
2025-08-31 19:00
2025-08-31 20:00
2025-08-31 21:00
2025-08-31 22:00
2025-08-31 23:00
2025-09-01
2025-09-01 01:00
2025-09-01 02:00
2025-09-01 03:00
2025-09-01 04:00
2025-09-01 05:00
2025-09-01 06:00
2025-09-01 07:00
2025-09-01 08:00
2025-09-01 09:00
2025-09-01 10:00
2025-09-01 11:00
2025-09-01 12:00
2025-09-01 13:00
2025-09-01 14:00
2025-09-01 15:00
2025-09-01 16:00
2025-09-01 17:00
2025-09-01 18:00
2025-09-01 19:00
2025-09-01 20:00
2025-09-01 21:00
2025-09-01 22:00
2025-09-01 23:00
2025-09-02
2025-09-02 01:00
2025-09-02 02:00
2025-09-02 03:00
2025-09-02 04:00
2025-09-02 05:00
2025-09-02 06:00
2025-09-02 07:00
2025-09-02 08:00
2025-09-02 09:00
2025-09-02 10:00
2025-09-02 11:00
2025-09-02 12:00
2025-09-02 13:00
2025-09-02 14:00
2025-09-02 15:00
2025-09-02 16:00
2025-09-02 17:00
2025-09-02 18:00
2025-09-02 19:00
2025-09-02 20:00
2025-09-02 21:00
2025-09-02 22:00
2025-09-02 23:00
2025-09-03
2025-09-03 01:00
2025-09-03 02:00
2025-09-03 03:00
2025-09-03 04:00
2025-09-03 05:00
2025-09-03 06:00
2025-09-03 07:00
2025-09-03 08:00
2025-09-03 09:00
2025-09-03 10:00
2025-09-03 11:00
2025-09-03 12:00
2025-09-03 13:00
2025-09-03 14:00
2025-09-03 15:00
2025-09-03 16:00
2025-09-03 17:00
2025-09-03 18:00
2025-09-03 19:00
2025-09-03 20:00
2025-09-03 21:00
2025-09-03 22:00
2025-09-03 23:00
2025-09-04
2025-09-04 01:00
2025-09-04 02:00
2025-09-04 03:00
2025-09-04 04:00
2025-09-04 05:00
2025-09-04 06:00
2025-09-04 07:00
2025-09-04 08:00
2025-09-04 09:00
2025-09-04 10:00
2025-09-04 11:00
2025-09-04 12:00
2025-09-04 13:00
2025-09-04 14:00
2025-09-04 15:00
2025-09-04 16:00
2025-09-04 17:00
2025-09-04 18:00
2025-09-04 19:00
2025-09-04 20:00
2025-09-04 21:00
2025-09-04 22:00
2025-09-04 23:00
2025-09-05
2025-09-05 01:00
2025-09-05 02:00
2025-09-05 03:00
2025-09-05 04:00
2025-09-05 05:00
2025-09-05 06:00
2025-09-05 07:00
2025-09-05 08:00
2025-09-05 09:00
2025-09-05 10:00
2025-09-05 11:00
2025-09-05 12:00
2025-09-05 13:00
2025-09-05 14:00
2025-09-05 15:00
2025-09-05 16:00
2025-09-05 17:00
2025-09-05 18:00
2025-09-05 19:00
2025-09-05 20:00
2025-09-05 21:00
2025-09-05 22:00
2025-09-05 23:00
2025-09-06
2025-09-06 01:00
2025-09-06 02:00
2025-09-06 03:00
2025-09-06 04:00
2025-09-06 05:00
2025-09-06 06:00
2025-09-06 07:00
2025-09-06 08:00
2025-09-06 09:00
2025-09-06 10:00
2025-09-06 11:00
2025-09-06 12:00
2025-09-06 13:00
2025-09-06 14:00
2025-09-06 15:00
2025-09-06 16:00
2025-09-06 17:00
2025-09-06 18:00
2025-09-06 19:00
2025-09-06 20:00
2025-09-06 21:00
2025-09-06 22:00
2025-09-06 23:00
2025-09-07
2025-09-07 01:00
2025-09-07 02:00
2025-09-07 03:00
2025-09-07 04:00
2025-09-07 05:00
2025-09-07 06:00
2025-09-07 07:00
2025-09-07 08:00
2025-09-07 09:00
2025-09-07 10:00
2025-09-07 11:00
2025-09-07 12:00
2025-09-07 13:00
2025-09-07 14:00
2025-09-07 15:00
2025-09-07 16:00
2025-09-07 17:00
2025-09-07 18:00
2025-09-07 19:00
2025-09-07 20:00
2025-09-07 21:00
2025-09-07 22:00
2025-09-07 23:00
2025-09-08
2025-09-08 01:00
2025-09-08 02:00
2025-09-08 03:00
2025-09-08 04:00
2025-09-08 05:00
2025-09-08 06:00
2025-09-08 07:00
2025-09-08 08:00
2025-09-08 09:00
2025-09-08 10:00
2025-09-08 11:00
2025-09-08 12:00
2025-09-08 13:00
2025-09-08 14:00
2025-09-08 15:00
2025-09-08 16:00
2025-09-08 17:00
2025-09-08 18:00
2025-09-08 19:00
2025-09-08 20:00
2025-09-08 21:00
2025-09-08 22:00
2025-09-08 23:00
2025-09-09
2025-09-09 01:00
2025-09-09 02:00
2025-09-09 03:00
2025-09-09 04:00
2025-09-09 05:00
2025-09-09 06:00
2025-09-09 07:00
2025-09-09 08:00
2025-09-09 09:00
2025-09-09 10:00
2025-09-09 11:00
2025-09-09 12:00
2025-09-09 13:00
2025-09-09 14:00
2025-09-09 15:00
2025-09-09 16:00
2025-09-09 17:00
2025-09-09 18:00
2025-09-09 19:00
2025-09-09 20:00
2025-09-09 21:00
2025-09-09 22:00
2025-09-09 23:00
2025-09-10
2025-09-10 01:00
2025-09-10 02:00
2025-09-10 03:00
2025-09-10 04:00
2025-09-10 05:00
2025-09-10 06:00
2025-09-10 07:00
2025-09-10 08:00
2025-09-10 09:00
2025-09-10 10:00
2025-09-10 11:00
2025-09-10 12:00
2025-09-10 13:00
2025-09-10 14:00
2025-09-10 15:00
2025-09-10 16:00
2025-09-10 17:00
2025-09-10 18:00
2025-09-10 19:00
2025-09-10 20:00
2025-09-10 21:00
2025-09-10 22:00
2025-09-10 23:00
2025-09-11
2025-09-11 01:00
2025-09-11 02:00
2025-09-11 03:00
2025-09-11 04:00
2025-09-11 05:00
2025-09-11 06:00
2025-09-11 07:00
2025-09-11 08:00
2025-09-11 09:00
2025-09-11 10:00
2025-09-11 11:00
2025-09-11 12:00
2025-09-11 13:00
2025-09-11 14:00
2025-09-11 15:00
2025-09-11 16:00
2025-09-11 17:00
2025-09-11 18:00
2025-09-11 19:00
2025-09-11 20:00
2025-09-11 21:00
2025-09-11 22:00
2025-09-11 23:00
2025-09-12
2025-09-12 01:00
2025-09-12 02:00
2025-09-12 03:00
2025-09-12 04:00
2025-09-12 05:00
2025-09-12 06:00
2025-09-12 07:00
2025-09-12 08:00
2025-09-12 09:00
2025-09-12 10:00
2025-09-12 11:00
2025-09-12 12:00
2025-09-12 13:00
2025-09-12 14:00
2025-09-12 15:00
2025-09-12 16:00
2025-09-12 17:00
2025-09-12 18:00
2025-09-12 19:00
2025-09-12 20:00
2025-09-12 21:00
2025-09-12 22:00
2025-09-12 23:00
2025-09-13
2025-09-13 01:00
2025-09-13 02:00
2025-09-13 03:00
2025-09-13 04:00
2025-09-13 05:00
2025-09-13 06:00
2025-09-13 07:00
2025-09-13 08:00
2025-09-13 09:00
2025-09-13 10:00
2025-09-13 11:00
2025-09-13 12:00
2025-09-13 13:00
2025-09-13 14:00
2025-09-13 15:00
2025-09-13 16:00
2025-09-13 17:00
2025-09-13 18:00
2025-09-13 19:00
2025-09-13 20:00
2025-09-13 21:00
2025-09-13 22:00
2025-09-13 23:00
2025-09-14
2025-09-14 01:00
2025-09-14 02:00
2025-09-14 03:00
2025-09-14 04:00
2025-09-14 05:00
2025-09-14 06:00
2025-09-14 07:00
2025-09-14 08:00
2025-09-14 09:00
2025-09-14 10:00
2025-09-14 11:00
2025-09-14 12:00
2025-09-14 13:00
2025-09-14 14:00
2025-09-14 15:00
2025-09-14 16:00
2025-09-14 17:00
2025-09-14 18:00
2025-09-14 19:00
2025-09-14 20:00
2025-09-14 21:00
2025-09-14 22:00
2025-09-14 23:00
2025-09-15
2025-09-15 01:00
2025-09-15 02:00
2025-09-15 03:00
2025-09-15 04:00
2025-09-15 05:00
2025-09-15 06:00
2025-09-15 07:00
2025-09-15 08:00
2025-09-15 09:00
2025-09-15 10:00
2025-09-15 11:00
2025-09-15 12:00
2025-09-15 13:00
2025-09-15 14:00
2025-09-15 15:00
2025-09-15 16:00
2025-09-15 17:00
2025-09-15 18:00
2025-09-15 19:00
2025-09-15 20:00
2025-09-15 21:00
2025-09-15 22:00
2025-09-15 23:00
2025-09-16
2025-09-16 01:00
2025-09-16 02:00
2025-09-16 03:00
2025-09-16 04:00
2025-09-16 05:00
2025-09-16 06:00
2025-09-16 07:00
2025-09-16 08:00
2025-09-16 09:00
2025-09-16 10:00
2025-09-16 11:00
2025-09-16 12:00
2025-09-16 13:00
2025-09-16 14:00
2025-09-16 15:00
2025-09-16 16:00
2025-09-16 17:00
2025-09-16 18:00
2025-09-16 19:00
2025-09-16 20:00
2025-09-16 21:00
2025-09-16 22:00
2025-09-16 23:00
2025-09-17
2025-09-17 01:00
2025-09-17 02:00
2025-09-17 03:00
2025-09-17 04:00
2025-09-17 05:00
2025-09-17 06:00
2025-09-17 07:00
2025-09-17 08:00
2025-09-17 09:00
2025-09-17 10:00
2025-09-17 11:00
2025-09-17 12:00
2025-09-17 13:00
2025-09-17 14:00
2025-09-17 15:00
2025-09-17 16:00
2025-09-17 17:00
2025-09-17 18:00
2025-09-17 19:00
2025-09-17 20:00
2025-09-17 21:00
2025-09-17 22:00
2025-09-17 23:00
2025-09-18
2025-09-18 01:00
2025-09-18 02:00
2025-09-18 03:00
2025-09-18 04:00
2025-09-18 05:00
2025-09-18 06:00
2025-09-18 07:00
2025-09-18 08:00
2025-09-18 09:00
2025-09-18 10:00
2025-09-18 11:00
2025-09-18 12:00
2025-09-18 13:00
2025-09-18 14:00
2025-09-18 15:00
2025-09-18 16:00
2025-09-18 17:00
2025-09-18 18:00
2025-09-18 19:00
2025-09-18 20:00
2025-09-18 21:00
2025-09-18 22:00
2025-09-18 23:00
2025-09-19
2025-09-19 01:00
2025-09-19 02:00
2025-09-19 03:00
2025-09-19 04:00
2025-09-19 05:00
2025-09-19 06:00
2025-09-19 07:00
2025-09-19 08:00
2025-09-19 09:00
2025-09-19 10:00
2025-09-19 11:00
2025-09-19 12:00
2025-09-19 13:00
2025-09-19 14:00
2025-09-19 15:00
2025-09-19 16:00
2025-09-19 17:00
2025-09-19 18:00
2025-09-19 19:00
2025-09-19 20:00
2025-09-19 21:00
2025-09-19 22:00
2025-09-19 23:00
2025-09-20
2025-09-20 01:00
2025-09-20 02:00
2025-09-20 03:00
2025-09-20 04:00
2025-09-20 05:00
2025-09-20 06:00
2025-09-20 07:00
2025-09-20 08:00
2025-09-20 09:00
2025-09-20 10:00
2025-09-20 11:00
2025-09-20 12:00
2025-09-20 13:00
2025-09-20 14:00
2025-09-20 15:00
2025-09-20 16:00
2025-09-20 17:00
2025-09-20 18:00
2025-09-20 19:00
2025-09-20 20:00
2025-09-20 21:00
2025-09-20 22:00
2025-09-20 23:00
2025-09-21
2025-09-21 01:00
2025-09-21 02:00
2025-09-21 03:00
2025-09-21 04:00
2025-09-21 05:00
2025-09-21 06:00
2025-09-21 07:00
2025-09-21 08:00
2025-09-21 09:00
2025-09-21 10:00
2025-09-21 11:00
2025-09-21 12:00
2025-09-21 13:00
2025-09-21 14:00
2025-09-21 15:00
2025-09-21 16:00
2025-09-21 17:00
2025-09-21 18:00
2025-09-21 19:00
2025-09-21 20:00
2025-09-21 21:00
2025-09-21 22:00
2025-09-21 23:00
2025-09-22
2025-09-22 01:00
2025-09-22 02:00
2025-09-22 03:00
2025-09-22 04:00
2025-09-22 05:00
2025-09-22 06:00
2025-09-22 07:00
2025-09-22 08:00
2025-09-22 09:00
2025-09-22 10:00
2025-09-22 11:00
2025-09-22 12:00
2025-09-22 13:00
2025-09-22 14:00
2025-09-22 15:00
2025-09-22 16:00
2025-09-22 17:00
2025-09-22 18:00
2025-09-22 19:00
2025-09-22 20:00
2025-09-22 21:00
2025-09-22 22:00
2025-09-22 23:00
2025-09-23
2025-09-23 01:00
2025-09-23 02:00
2025-09-23 03:00
2025-09-23 04:00
2025-09-23 05:00
2025-09-23 06:00
2025-09-23 07:00
2025-09-23 08:00
2025-09-23 09:00
2025-09-23 10:00
2025-09-23 11:00
2025-09-23 12:00
2025-09-23 13:00
2025-09-23 14:00
2025-09-23 15:00
2025-09-23 16:00
2025-09-23 17:00
2025-09-23 18:00
2025-09-23 19:00
2025-09-23 20:00
2025-09-23 21:00
2025-09-23 22:00
2025-09-23 23:00
2025-09-24
2025-09-24 01:00
2025-09-24 02:00
2025-09-24 03:00
2025-09-24 04:00
2025-09-24 05:00
2025-09-24 06:00
2025-09-24 07:00
2025-09-24 08:00
2025-09-24 09:00
2025-09-24 10:00
2025-09-24 11:00
2025-09-24 12:00
2025-09-24 13:00
2025-09-24 14:00
2025-09-24 15:00
2025-09-24 16:00
2025-09-24 17:00
2025-09-24 18:00
2025-09-24 19:00
2025-09-24 20:00
2025-09-24 21:00
2025-09-24 22:00
2025-09-24 23:00
2025-09-25
2025-09-25 01:00
2025-09-25 02:00
2025-09-25 03:00
2025-09-25 04:00
2025-09-25 05:00
2025-09-25 06:00
2025-09-25 07:00
2025-09-25 08:00
2025-09-25 09:00
2025-09-25 10:00
2025-09-25 11:00
2025-09-25 12:00
2025-09-25 13:00
2025-09-25 14:00
2025-09-25 15:00
2025-09-25 16:00
2025-09-25 17:00
2025-09-25 18:00
2025-09-25 19:00
2025-09-25 20:00
2025-09-25 21:00
2025-09-25 22:00
2025-09-25 23:00
2025-09-26
2025-09-26 01:00
2025-09-26 02:00
2025-09-26 03:00
2025-09-26 04:00
2025-09-26 05:00
2025-09-26 06:00
2025-09-26 07:00
2025-09-26 08:00
2025-09-26 09:00
2025-09-26 10:00
2025-09-26 11:00
2025-09-26 12:00
2025-09-26 13:00
2025-09-26 14:00
2025-09-26 15:00
2025-09-26 16:00
2025-09-26 17:00
2025-09-26 18:00
2025-09-26 19:00
2025-09-26 20:00
2025-09-26 21:00
2025-09-26 22:00
2025-09-26 23:00
2025-09-27
2025-09-27 01:00
2025-09-27 02:00
2025-09-27 03:00
2025-09-27 04:00
2025-09-27 05:00
2025-09-27 06:00
2025-09-27 07:00
2025-09-27 08:00
2025-09-27 09:00
2025-09-27 10:00
2025-09-27 11:00
2025-09-27 12:00
2025-09-27 13:00
2025-09-27 14:00
2025-09-27 15:00
2025-09-27 16:00
2025-09-27 17:00
2025-09-27 18:00
2025-09-27 19:00
2025-09-27 20:00
2025-09-27 21:00
2025-09-27 22:00
2025-09-27 23:00
2025-09-28
2025-09-28 01:00
2025-09-28 02:00
2025-09-28 03:00
2025-09-28 04:00
2025-09-28 05:00
2025-09-28 06:00
2025-09-28 07:00
2025-09-28 08:00
2025-09-28 09:00
2025-09-28 10:00
2025-09-28 11:00
2025-09-28 12:00
2025-09-28 13:00
2025-09-28 14:00
2025-09-28 15:00
2025-09-28 16:00
2025-09-28 17:00
2025-09-28 18:00
2025-09-28 19:00
2025-09-28 20:00
2025-09-28 21:00
2025-09-28 22:00
2025-09-28 23:00
2025-09-29
2025-09-29 01:00
2025-09-29 02:00
2025-09-29 03:00
2025-09-29 04:00
2025-09-29 05:00
2025-09-29 06:00
2025-09-29 07:00
2025-09-29 08:00
2025-09-29 09:00
2025-09-29 10:00
2025-09-29 11:00
2025-09-29 12:00
2025-09-29 13:00
2025-09-29 14:00
2025-09-29 15:00
2025-09-29 16:00
2025-09-29 17:00
2025-09-29 18:00
2025-09-29 19:00
2025-09-29 20:00
2025-09-29 21:00
2025-09-29 22:00
2025-09-29 23:00
2025-09-30
2025-09-30 01:00
2025-09-30 02:00
2025-09-30 03:00
2025-09-30 04:00
2025-09-30 05:00
2025-09-30 06:00
2025-09-30 07:00
2025-09-30 08:00
2025-09-30 09:00
2025-09-30 10:00
2025-09-30 11:00
2025-09-30 12:00
2025-09-30 13:00
2025-09-30 14:00
2025-09-30 15:00
2025-09-30 16:00
2025-09-30 17:00
2025-09-30 18:00
2025-09-30 19:00
2025-09-30 20:00
2025-09-30 21:00
2025-09-30 22:00
2025-09-30 23:00
2025-10-01
2025-10-01 01:00
2025-10-01 02:00
2025-10-01 03:00
2025-10-01 04:00
2025-10-01 05:00
2025-10-01 06:00
2025-10-01 07:00
2025-10-01 08:00
2025-10-01 09:00
2025-10-01 10:00
2025-10-01 11:00
2025-10-01 12:00
2025-10-01 13:00
2025-10-01 14:00
2025-10-01 15:00
2025-10-01 16:00
2025-10-01 17:00
2025-10-01 18:00
2025-10-01 19:00
2025-10-01 20:00
2025-10-01 21:00
2025-10-01 22:00
2025-10-01 23:00
2025-10-02
2025-10-02 01:00
2025-10-02 02:00
2025-10-02 03:00
2025-10-02 04:00
2025-10-02 05:00
2025-10-02 06:00
2025-10-02 07:00
2025-10-02 08:00
2025-10-02 09:00
2025-10-02 10:00
2025-10-02 11:00
2025-10-02 12:00
2025-10-02 13:00
2025-10-02 14:00
2025-10-02 15:00
2025-10-02 16:00
2025-10-02 17:00
2025-10-02 18:00
2025-10-02 19:00
2025-10-02 20:00
2025-10-02 21:00
2025-10-02 22:00
2025-10-02 23:00
2025-10-03
2025-10-03 01:00
2025-10-03 02:00
2025-10-03 03:00
2025-10-03 04:00
2025-10-03 05:00
2025-10-03 06:00
2025-10-03 07:00
2025-10-03 08:00
2025-10-03 09:00
2025-10-03 10:00
2025-10-03 11:00
2025-10-03 12:00
2025-10-03 13:00
2025-10-03 14:00
2025-10-03 15:00
2025-10-03 16:00
2025-10-03 17:00
2025-10-03 18:00
2025-10-03 19:00
2025-10-03 20:00
2025-10-03 21:00
2025-10-03 22:00
2025-10-03 23:00
2025-10-04
2025-10-04 01:00
2025-10-04 02:00
2025-10-04 03:00
2025-10-04 04:00
2025-10-04 05:00
2025-10-04 06:00
2025-10-04 07:00
2025-10-04 08:00
2025-10-04 09:00
2025-10-04 10:00
2025-10-04 11:00
2025-10-04 12:00
2025-10-04 13:00
2025-10-04 14:00
2025-10-04 15:00
2025-10-04 16:00
2025-10-04 17:00
2025-10-04 18:00
2025-10-04 19:00
2025-10-04 20:00
2025-10-04 21:00
2025-10-04 22:00
2025-10-04 23:00
2025-10-05
2025-10-05 01:00
2025-10-05 02:00
2025-10-05 03:00
2025-10-05 04:00
2025-10-05 05:00
2025-10-05 06:00
2025-10-05 07:00
2025-10-05 08:00
2025-10-05 09:00
2025-10-05 10:00
2025-10-05 11:00
2025-10-05 12:00
2025-10-05 13:00
2025-10-05 14:00
2025-10-05 15:00
2025-10-05 16:00
2025-10-05 17:00
2025-10-05 18:00
2025-10-05 19:00
2025-10-05 20:00
2025-10-05 21:00
2025-10-05 22:00
2025-10-05 23:00
2025-10-06
2025-10-06 01:00
2025-10-06 02:00
2025-10-06 03:00
2025-10-06 04:00
2025-10-06 05:00
2025-10-06 06:00
2025-10-06 07:00
2025-10-06 08:00
2025-10-06 09:00
2025-10-06 10:00
2025-10-06 11:00
2025-10-06 12:00
2025-10-06 13:00
2025-10-06 14:00
2025-10-06 15:00
2025-10-06 16:00
2025-10-06 17:00
2025-10-06 18:00
2025-10-06 19:00
2025-10-06 20:00
2025-10-06 21:00
2025-10-06 22:00
2025-10-06 23:00
2025-10-07
2025-10-07 01:00
2025-10-07 02:00
2025-10-07 03:00
2025-10-07 04:00
2025-10-07 05:00
2025-10-07 06:00
2025-10-07 07:00
2025-10-07 08:00
2025-10-07 09:00
2025-10-07 10:00
2025-10-07 11:00
2025-10-07 12:00
2025-10-07 13:00
2025-10-07 14:00
2025-10-07 15:00
2025-10-07 16:00
2025-10-07 17:00
2025-10-07 18:00
2025-10-07 19:00
2025-10-07 20:00
2025-10-07 21:00
2025-10-07 22:00
2025-10-07 23:00
2025-10-08
2025-10-08 01:00
2025-10-08 02:00
2025-10-08 03:00
2025-10-08 04:00
2025-10-08 05:00
2025-10-08 06:00
2025-10-08 07:00
2025-10-08 08:00
2025-10-08 09:00
2025-10-08 10:00
2025-10-08 11:00
2025-10-08 12:00
2025-10-08 13:00
2025-10-08 14:00
2025-10-08 15:00
2025-10-08 16:00
2025-10-08 17:00
2025-10-08 18:00
2025-10-08 19:00
2025-10-08 20:00
2025-10-08 21:00
2025-10-08 22:00
2025-10-08 23:00
2025-10-09
2025-10-09 01:00
2025-10-09 02:00
2025-10-09 03:00
2025-10-09 04:00
2025-10-09 05:00
2025-10-09 06:00
2025-10-09 07:00
2025-10-09 08:00
2025-10-09 09:00
2025-10-09 10:00
2025-10-09 11:00
2025-10-09 12:00
2025-10-09 13:00
2025-10-09 14:00
2025-10-09 15:00
2025-10-09 16:00
2025-10-09 17:00
2025-10-09 18:00
2025-10-09 19:00
2025-10-09 20:00
2025-10-09 21:00
2025-10-09 22:00
2025-10-09 23:00
2025-10-10
2025-10-10 01:00
2025-10-10 02:00
2025-10-10 03:00
2025-10-10 04:00
2025-10-10 05:00
2025-10-10 06:00
2025-10-10 07:00
2025-10-10 08:00
2025-10-10 09:00
2025-10-10 10:00
2025-10-10 11:00
2025-10-10 12:00
2025-10-10 13:00
2025-10-10 14:00
2025-10-10 15:00
2025-10-10 16:00
2025-10-10 17:00
2025-10-10 18:00
2025-10-10 19:00
2025-10-10 20:00
2025-10-10 21:00
2025-10-10 22:00
2025-10-10 23:00
2025-10-11
2025-10-11 01:00
2025-10-11 02:00
2025-10-11 03:00
2025-10-11 04:00
2025-10-11 05:00
2025-10-11 06:00
2025-10-11 07:00
2025-10-11 08:00
2025-10-11 09:00
2025-10-11 10:00
2025-10-11 11:00
2025-10-11 12:00
2025-10-11 13:00
2025-10-11 14:00
2025-10-11 15:00
2025-10-11 16:00
2025-10-11 17:00
2025-10-11 18:00
2025-10-11 19:00
2025-10-11 20:00
2025-10-11 21:00
2025-10-11 22:00
2025-10-11 23:00
2025-10-12
2025-10-12 01:00
2025-10-12 02:00
2025-10-12 03:00
2025-10-12 04:00
2025-10-12 05:00
2025-10-12 06:00
2025-10-12 07:00
2025-10-12 08:00
2025-10-12 09:00
2025-10-12 10:00
2025-10-12 11:00
2025-10-12 12:00
2025-10-12 13:00
2025-10-12 14:00
2025-10-12 15:00
2025-10-12 16:00
2025-10-12 17:00
2025-10-12 18:00
2025-10-12 19:00
2025-10-12 20:00
2025-10-12 21:00
2025-10-12 22:00
2025-10-12 23:00
2025-10-13
2025-10-13 01:00
2025-10-13 02:00
2025-10-13 03:00
2025-10-13 04:00
2025-10-13 05:00
2025-10-13 06:00
2025-10-13 07:00
2025-10-13 08:00
2025-10-13 09:00
2025-10-13 10:00
2025-10-13 11:00
2025-10-13 12:00
2025-10-13 13:00
2025-10-13 14:00
2025-10-13 15:00
2025-10-13 16:00
2025-10-13 17:00
2025-10-13 18:00
2025-10-13 19:00
2025-10-13 20:00
2025-10-13 21:00
2025-10-13 22:00
2025-10-13 23:00
2025-10-14
2025-10-14 01:00
2025-10-14 02:00
2025-10-14 03:00
2025-10-14 04:00
2025-10-14 05:00
2025-10-14 06:00
2025-10-14 07:00
2025-10-14 08:00
2025-10-14 09:00
2025-10-14 10:00
2025-10-14 11:00
2025-10-14 12:00
2025-10-14 13:00
2025-10-14 14:00
2025-10-14 15:00
2025-10-14 16:00
2025-10-14 17:00
2025-10-14 18:00
2025-10-14 19:00
2025-10-14 20:00
2025-10-14 21:00
2025-10-14 22:00
2025-10-14 23:00
2025-10-15
2025-10-15 01:00
2025-10-15 02:00
2025-10-15 03:00
2025-10-15 04:00
2025-10-15 05:00
2025-10-15 06:00
2025-10-15 07:00
2025-10-15 08:00
2025-10-15 09:00
2025-10-15 10:00
2025-10-15 11:00
2025-10-15 12:00
2025-10-15 13:00
2025-10-15 14:00
2025-10-15 15:00
2025-10-15 16:00
2025-10-15 17:00
2025-10-15 18:00
2025-10-15 19:00
2025-10-15 20:00
2025-10-15 21:00
2025-10-15 22:00
2025-10-15 23:00
2025-10-16
2025-10-16 01:00
2025-10-16 02:00
2025-10-16 03:00
2025-10-16 04:00
2025-10-16 05:00
2025-10-16 06:00
2025-10-16 07:00
2025-10-16 08:00
2025-10-16 09:00
2025-10-16 10:00
2025-10-16 11:00
2025-10-16 12:00
2025-10-16 13:00
2025-10-16 14:00
2025-10-16 15:00
2025-10-16 16:00
2025-10-16 17:00
2025-10-16 18:00
2025-10-16 19:00
2025-10-16 20:00
2025-10-16 21:00
2025-10-16 22:00
2025-10-16 23:00
2025-10-17
2025-10-17 01:00
2025-10-17 02:00
2025-10-17 03:00
2025-10-17 04:00
2025-10-17 05:00
2025-10-17 06:00
2025-10-17 07:00
2025-10-17 08:00
2025-10-17 09:00
2025-10-17 10:00
2025-10-17 11:00
2025-10-17 12:00
2025-10-17 13:00
2025-10-17 14:00
2025-10-17 15:00
2025-10-17 16:00
2025-10-17 17:00
2025-10-17 18:00
2025-10-17 19:00
2025-10-17 20:00
2025-10-17 21:00
2025-10-17 22:00
2025-10-17 23:00
2025-10-18
2025-10-18 01:00
2025-10-18 02:00
2025-10-18 03:00
2025-10-18 04:00
2025-10-18 05:00
2025-10-18 06:00
2025-10-18 07:00
2025-10-18 08:00
2025-10-18 09:00
2025-10-18 10:00
2025-10-18 11:00
2025-10-18 12:00
2025-10-18 13:00
2025-10-18 14:00
2025-10-18 15:00
2025-10-18 16:00
2025-10-18 17:00
2025-10-18 18:00
2025-10-18 19:00
2025-10-18 20:00
2025-10-18 21:00
2025-10-18 22:00
2025-10-18 23:00
2025-10-19
2025-10-19 01:00
2025-10-19 02:00
2025-10-19 03:00
2025-10-19 04:00
2025-10-19 05:00
2025-10-19 06:00
2025-10-19 07:00
2025-10-19 08:00
2025-10-19 09:00
2025-10-19 10:00
2025-10-19 11:00
2025-10-19 12:00
2025-10-19 13:00
2025-10-19 14:00
2025-10-19 15:00
2025-10-19 16:00
2025-10-19 17:00
2025-10-19 18:00
2025-10-19 19:00
2025-10-19 20:00
2025-10-19 21:00
2025-10-19 22:00
2025-10-19 23:00
2025-10-20
2025-10-20 01:00
2025-10-20 02:00
2025-10-20 03:00
2025-10-20 04:00
2025-10-20 05:00
2025-10-20 06:00
2025-10-20 07:00
2025-10-20 08:00
2025-10-20 09:00
2025-10-20 10:00
2025-10-20 11:00
2025-10-20 12:00
2025-10-20 13:00
2025-10-20 14:00
2025-10-20 15:00
2025-10-20 16:00
2025-10-20 17:00
2025-10-20 18:00
2025-10-20 19:00
2025-10-20 20:00
2025-10-20 21:00
2025-10-20 22:00
2025-10-20 23:00
2025-10-21
2025-10-21 01:00
2025-10-21 02:00
2025-10-21 03:00
2025-10-21 04:00
2025-10-21 05:00
2025-10-21 06:00
2025-10-21 07:00
2025-10-21 08:00
2025-10-21 09:00
2025-10-21 10:00
2025-10-21 11:00
2025-10-21 12:00
2025-10-21 13:00
2025-10-21 14:00
2025-10-21 15:00
2025-10-21 16:00
2025-10-21 17:00
2025-10-21 18:00
2025-10-21 19:00
2025-10-21 20:00
2025-10-21 21:00
2025-10-21 22:00
2025-10-21 23:00
2025-10-22
2025-10-22 01:00
2025-10-22 02:00
2025-10-22 03:00
2025-10-22 04:00
2025-10-22 05:00
2025-10-22 06:00
2025-10-22 07:00
2025-10-22 08:00
2025-10-22 09:00
2025-10-22 10:00
2025-10-22 11:00
2025-10-22 12:00
2025-10-22 13:00
2025-10-22 14:00
2025-10-22 15:00
2025-10-22 16:00
2025-10-22 17:00
2025-10-22 18:00
2025-10-22 19:00
2025-10-22 20:00
2025-10-22 21:00
2025-10-22 22:00
2025-10-22 23:00
2025-10-23
2025-10-23 01:00
2025-10-23 02:00
2025-10-23 03:00
2025-10-23 04:00
2025-10-23 05:00
2025-10-23 06:00
2025-10-23 07:00
2025-10-23 08:00
2025-10-23 09:00
2025-10-23 10:00
2025-10-23 11:00
2025-10-23 12:00
2025-10-23 13:00
2025-10-23 14:00
2025-10-23 15:00
2025-10-23 16:00
2025-10-23 17:00
2025-10-23 18:00
2025-10-23 19:00
2025-10-23 20:00
2025-10-23 21:00
2025-10-23 22:00
2025-10-23 23:00
2025-10-24
2025-10-24 01:00
2025-10-24 02:00
2025-10-24 03:00
2025-10-24 04:00
2025-10-24 05:00
2025-10-24 06:00
2025-10-24 07:00
2025-10-24 08:00
2025-10-24 09:00
2025-10-24 10:00
2025-10-24 11:00
2025-10-24 12:00
2025-10-24 13:00
2025-10-24 14:00
2025-10-24 15:00
2025-10-24 16:00
2025-10-24 17:00
2025-10-24 18:00
2025-10-24 19:00
2025-10-24 20:00
2025-10-24 21:00
2025-10-24 22:00
2025-10-24 23:00
2025-10-25
2025-10-25 01:00
2025-10-25 02:00
2025-10-25 03:00
2025-10-25 04:00
2025-10-25 05:00
2025-10-25 06:00
2025-10-25 07:00
2025-10-25 08:00
2025-10-25 09:00
2025-10-25 10:00
2025-10-25 11:00
2025-10-25 12:00
2025-10-25 13:00
2025-10-25 14:00
2025-10-25 15:00
2025-10-25 16:00
2025-10-25 17:00
2025-10-25 18:00
2025-10-25 19:00
2025-10-25 20:00
2025-10-25 21:00
2025-10-25 22:00
2025-10-25 23:00
2025-10-26
2025-10-26 01:00
2025-10-26 02:00
2025-10-26 03:00
2025-10-26 04:00
2025-10-26 05:00
2025-10-26 06:00
2025-10-26 07:00
2025-10-26 08:00
2025-10-26 09:00
2025-10-26 10:00
2025-10-26 11:00
2025-10-26 12:00
2025-10-26 13:00
2025-10-26 14:00
2025-10-26 15:00
2025-10-26 16:00
2025-10-26 17:00
2025-10-26 18:00
2025-10-26 19:00
2025-10-26 20:00
2025-10-26 21:00
2025-10-26 22:00
2025-10-26 23:00
2025-10-27
2025-10-27 01:00
2025-10-27 02:00
2025-10-27 03:00
2025-10-27 04:00
2025-10-27 05:00
2025-10-27 06:00
2025-10-27 07:00
2025-10-27 08:00
2025-10-27 09:00
2025-10-27 10:00
2025-10-27 11:00
2025-10-27 12:00
2025-10-27 13:00
2025-10-27 14:00
2025-10-27 15:00
2025-10-27 16:00
2025-10-27 17:00
2025-10-27 18:00
2025-10-27 19:00
2025-10-27 20:00
2025-10-27 21:00
2025-10-27 22:00
2025-10-27 23:00
2025-10-28
2025-10-28 01:00
2025-10-28 02:00
2025-10-28 03:00
2025-10-28 04:00
2025-10-28 05:00
2025-10-28 06:00
2025-10-28 07:00
2025-10-28 08:00
2025-10-28 09:00
2025-10-28 10:00
2025-10-28 11:00
2025-10-28 12:00
2025-10-28 13:00
2025-10-28 14:00
2025-10-28 15:00
2025-10-28 16:00
2025-10-28 17:00
2025-10-28 18:00
2025-10-28 19:00
2025-10-28 20:00
2025-10-28 21:00
2025-10-28 22:00
2025-10-28 23:00
2025-10-29
2025-10-29 01:00
2025-10-29 02:00
2025-10-29 03:00
2025-10-29 04:00
2025-10-29 05:00
2025-10-29 06:00
2025-10-29 07:00
2025-10-29 08:00
2025-10-29 09:00
2025-10-29 10:00
2025-10-29 11:00
2025-10-29 12:00
2025-10-29 13:00
2025-10-29 14:00
2025-10-29 15:00
2025-10-29 16:00
2025-10-29 17:00
2025-10-29 18:00
2025-10-29 19:00
2025-10-29 20:00
2025-10-29 21:00
2025-10-29 22:00
2025-10-29 23:00
2025-10-30
2025-10-30 01:00
2025-10-30 02:00
2025-10-30 03:00
2025-10-30 04:00
2025-10-30 05:00
2025-10-30 06:00
2025-10-30 07:00
2025-10-30 08:00
2025-10-30 09:00
2025-10-30 10:00
2025-10-30 11:00
2025-10-30 12:00
2025-10-30 13:00
2025-10-30 14:00
2025-10-30 15:00
2025-10-30 16:00
2025-10-30 17:00
2025-10-30 18:00
2025-10-30 19:00
2025-10-30 20:00
2025-10-30 21:00
2025-10-30 22:00
2025-10-30 23:00
2025-10-31
2025-10-31 01:00
2025-10-31 02:00
2025-10-31 03:00
2025-10-31 04:00
2025-10-31 05:00
2025-10-31 06:00
2025-10-31 07:00
2025-10-31 08:00
2025-10-31 09:00
2025-10-31 10:00
2025-10-31 11:00
2025-10-31 12:00
2025-10-31 13:00
2025-10-31 14:00
2025-10-31 15:00
2025-10-31 16:00
2025-10-31 17:00
2025-10-31 18:00
2025-10-31 19:00
2025-10-31 20:00
2025-10-31 21:00
2025-10-31 22:00
2025-10-31 23:00
2025-11-01
2025-11-01 01:00
2025-11-01 02:00
2025-11-01 03:00
2025-11-01 04:00
2025-11-01 05:00
2025-11-01 06:00
2025-11-01 07:00
2025-11-01 08:00
2025-11-01 09:00
2025-11-01 10:00
2025-11-01 11:00
2025-11-01 12:00
2025-11-01 13:00
2025-11-01 14:00
2025-11-01 15:00
2025-11-01 16:00
2025-11-01 17:00
2025-11-01 18:00
2025-11-01 19:00
2025-11-01 20:00
2025-11-01 21:00
2025-11-01 22:00
2025-11-01 23:00
2025-11-02
2025-11-02 01:00
2025-11-02 02:00
2025-11-02 03:00
2025-11-02 04:00
2025-11-02 05:00
2025-11-02 06:00
2025-11-02 07:00
2025-11-02 08:00
2025-11-02 09:00
2025-11-02 10:00
2025-11-02 11:00
2025-11-02 12:00
2025-11-02 13:00
2025-11-02 14:00
2025-11-02 15:00
2025-11-02 16:00
2025-11-02 17:00
2025-11-02 18:00
2025-11-02 19:00
2025-11-02 20:00
2025-11-02 21:00
2025-11-02 22:00
2025-11-02 23:00
2025-11-03
2025-11-03 01:00
2025-11-03 02:00
2025-11-03 03:00
2025-11-03 04:00
2025-11-03 05:00
2025-11-03 06:00
2025-11-03 07:00
2025-11-03 08:00
2025-11-03 09:00
2025-11-03 10:00
2025-11-03 11:00
2025-11-03 12:00
2025-11-03 13:00
2025-11-03 14:00
2025-11-03 15:00
2025-11-03 16:00
2025-11-03 17:00
2025-11-03 18:00
2025-11-03 19:00
2025-11-03 20:00
2025-11-03 21:00
2025-11-03 22:00
2025-11-03 23:00
2025-11-04
2025-11-04 01:00
2025-11-04 02:00
2025-11-04 03:00
2025-11-04 04:00
2025-11-04 05:00
2025-11-04 06:00
2025-11-04 07:00
2025-11-04 08:00
2025-11-04 09:00
2025-11-04 10:00
2025-11-04 11:00
2025-11-04 12:00
2025-11-04 13:00
2025-11-04 14:00
2025-11-04 15:00
2025-11-04 16:00
2025-11-04 17:00
2025-11-04 18:00
2025-11-04 19:00
2025-11-04 20:00
2025-11-04 21:00
2025-11-04 22:00
2025-11-04 23:00
2025-11-05
2025-11-05 01:00
2025-11-05 02:00
2025-11-05 03:00
2025-11-05 04:00
2025-11-05 05:00
2025-11-05 06:00
2025-11-05 07:00
2025-11-05 08:00
2025-11-05 09:00
2025-11-05 10:00
2025-11-05 11:00
2025-11-05 12:00
2025-11-05 13:00
2025-11-05 14:00
2025-11-05 15:00
2025-11-05 16:00
2025-11-05 17:00
2025-11-05 18:00
2025-11-05 19:00
2025-11-05 20:00
2025-11-05 21:00
2025-11-05 22:00
2025-11-05 23:00
2025-11-06
2025-11-06 01:00
2025-11-06 02:00
2025-11-06 03:00
2025-11-06 04:00
2025-11-06 05:00
2025-11-06 06:00
2025-11-06 07:00
2025-11-06 08:00
2025-11-06 09:00
2025-11-06 10:00
2025-11-06 11:00
2025-11-06 12:00
2025-11-06 13:00
2025-11-06 14:00
2025-11-06 15:00
2025-11-06 16:00
2025-11-06 17:00
2025-11-06 18:00
2025-11-06 19:00
2025-11-06 20:00
2025-11-06 21:00
2025-11-06 22:00
2025-11-06 23:00
2025-11-07
2025-11-07 01:00
2025-11-07 02:00
2025-11-07 03:00
2025-11-07 04:00
2025-11-07 05:00
2025-11-07 06:00
2025-11-07 07:00
2025-11-07 08:00
2025-11-07 09:00
2025-11-07 10:00
2025-11-07 11:00
2025-11-07 12:00
2025-11-07 13:00
2025-11-07 14:00
2025-11-07 15:00
2025-11-07 16:00
2025-11-07 17:00
2025-11-07 18:00
2025-11-07 19:00
2025-11-07 20:00
2025-11-07 21:00
2025-11-07 22:00
2025-11-07 23:00
2025-11-08
2025-11-08 01:00
2025-11-08 02:00
2025-11-08 03:00
2025-11-08 04:00
2025-11-08 05:00
2025-11-08 06:00
2025-11-08 07:00
2025-11-08 08:00
2025-11-08 09:00
2025-11-08 10:00
2025-11-08 11:00
2025-11-08 12:00
2025-11-08 13:00
2025-11-08 14:00
2025-11-08 15:00
2025-11-08 16:00
2025-11-08 17:00
2025-11-08 18:00
2025-11-08 19:00
2025-11-08 20:00
2025-11-08 21:00
2025-11-08 22:00
2025-11-08 23:00
2025-11-09
2025-11-09 01:00
2025-11-09 02:00
2025-11-09 03:00
2025-11-09 04:00
2025-11-09 05:00
2025-11-09 06:00
2025-11-09 07:00
2025-11-09 08:00
2025-11-09 09:00
2025-11-09 10:00
2025-11-09 11:00
2025-11-09 12:00
2025-11-09 13:00
2025-11-09 14:00
2025-11-09 15:00
2025-11-09 16:00
2025-11-09 17:00
2025-11-09 18:00
2025-11-09 19:00
2025-11-09 20:00
2025-11-09 21:00
2025-11-09 22:00
2025-11-09 23:00
2025-11-10
2025-11-10 01:00
2025-11-10 02:00
2025-11-10 03:00
2025-11-10 04:00
2025-11-10 05:00
2025-11-10 06:00
2025-11-10 07:00
2025-11-10 08:00
2025-11-10 09:00
2025-11-10 10:00
2025-11-10 11:00
2025-11-10 12:00
2025-11-10 13:00
2025-11-10 14:00
2025-11-10 15:00
2025-11-10 16:00
2025-11-10 17:00
2025-11-10 18:00
2025-11-10 19:00
2025-11-10 20:00
2025-11-10 21:00
2025-11-10 22:00
2025-11-10 23:00
2025-11-11
2025-11-11 01:00
2025-11-11 02:00
2025-11-11 03:00
2025-11-11 04:00
2025-11-11 05:00
2025-11-11 06:00
2025-11-11 07:00
2025-11-11 08:00
2025-11-11 09:00
2025-11-11 10:00
2025-11-11 11:00
2025-11-11 12:00
2025-11-11 13:00
2025-11-11 14:00
2025-11-11 15:00
2025-11-11 16:00
2025-11-11 17:00
2025-11-11 18:00
2025-11-11 19:00
2025-11-11 20:00
2025-11-11 21:00
2025-11-11 22:00
2025-11-11 23:00
2025-11-12
2025-11-12 01:00
2025-11-12 02:00
2025-11-12 03:00
2025-11-12 04:00
2025-11-12 05:00
2025-11-12 06:00
2025-11-12 07:00
2025-11-12 08:00
2025-11-12 09:00
2025-11-12 10:00
2025-11-12 11:00
2025-11-12 12:00
2025-11-12 13:00
2025-11-12 14:00
2025-11-12 15:00
2025-11-12 16:00
2025-11-12 17:00
2025-11-12 18:00
2025-11-12 19:00
2025-11-12 20:00
2025-11-12 21:00
2025-11-12 22:00
2025-11-12 23:00
2025-11-13
2025-11-13 01:00
2025-11-13 02:00
2025-11-13 03:00
2025-11-13 04:00
2025-11-13 05:00
2025-11-13 06:00
2025-11-13 07:00
2025-11-13 08:00
2025-11-13 09:00
2025-11-13 10:00
2025-11-13 11:00
2025-11-13 12:00
2025-11-13 13:00
2025-11-13 14:00
2025-11-13 15:00
2025-11-13 16:00
2025-11-13 17:00
2025-11-13 18:00
2025-11-13 19:00
2025-11-13 20:00
2025-11-13 21:00
2025-11-13 22:00
2025-11-13 23:00
2025-11-14
2025-11-14 01:00
2025-11-14 02:00
2025-11-14 03:00
2025-11-14 04:00
2025-11-14 05:00
2025-11-14 06:00
2025-11-14 07:00
2025-11-14 08:00
2025-11-14 09:00
2025-11-14 10:00
2025-11-14 11:00
2025-11-14 12:00
2025-11-14 13:00
2025-11-14 14:00
2025-11-14 15:00
2025-11-14 16:00
2025-11-14 17:00
2025-11-14 18:00
2025-11-14 19:00
2025-11-14 20:00
2025-11-14 21:00
2025-11-14 22:00
2025-11-14 23:00
2025-11-15
2025-11-15 01:00
2025-11-15 02:00
2025-11-15 03:00
2025-11-15 04:00
2025-11-15 05:00
2025-11-15 06:00
2025-11-15 07:00
2025-11-15 08:00
2025-11-15 09:00
2025-11-15 10:00
2025-11-15 11:00
2025-11-15 12:00
2025-11-15 13:00
2025-11-15 14:00
2025-11-15 15:00
2025-11-15 16:00
2025-11-15 17:00
2025-11-15 18:00
2025-11-15 19:00
2025-11-15 20:00
2025-11-15 21:00
2025-11-15 22:00
2025-11-15 23:00
2025-11-16
2025-11-16 01:00
2025-11-16 02:00
2025-11-16 03:00
2025-11-16 04:00
2025-11-16 05:00
2025-11-16 06:00
2025-11-16 07:00
2025-11-16 08:00
2025-11-16 09:00
2025-11-16 10:00
2025-11-16 11:00
2025-11-16 12:00
2025-11-16 13:00
2025-11-16 14:00
2025-11-16 15:00
2025-11-16 16:00
2025-11-16 17:00
2025-11-16 18:00
2025-11-16 19:00
2025-11-16 20:00
2025-11-16 21:00
2025-11-16 22:00
2025-11-16 23:00
2025-11-17
2025-11-17 01:00
2025-11-17 02:00
2025-11-17 03:00
2025-11-17 04:00
2025-11-17 05:00
2025-11-17 06:00
2025-11-17 07:00
2025-11-17 08:00
2025-11-17 09:00
2025-11-17 10:00
2025-11-17 11:00
2025-11-17 12:00
2025-11-17 13:00
2025-11-17 14:00
2025-11-17 15:00
2025-11-17 16:00
2025-11-17 17:00
2025-11-17 18:00
2025-11-17 19:00
2025-11-17 20:00
2025-11-17 21:00
2025-11-17 22:00
2025-11-17 23:00
2025-11-18
2025-11-18 01:00
2025-11-18 02:00
2025-11-18 03:00
2025-11-18 04:00
2025-11-18 05:00
2025-11-18 06:00
2025-11-18 07:00
2025-11-18 08:00
2025-11-18 09:00
2025-11-18 10:00
2025-11-18 11:00
2025-11-18 12:00
2025-11-18 13:00
2025-11-18 14:00
2025-11-18 15:00
2025-11-18 16:00
2025-11-18 17:00
2025-11-18 18:00
2025-11-18 19:00
2025-11-18 20:00
2025-11-18 21:00
2025-11-18 22:00
2025-11-18 23:00
2025-11-19
2025-11-19 01:00
2025-11-19 02:00
2025-11-19 03:00
2025-11-19 04:00
2025-11-19 05:00
2025-11-19 06:00
2025-11-19 07:00
2025-11-19 08:00
2025-11-19 09:00
2025-11-19 10:00
2025-11-19 11:00
2025-11-19 12:00
2025-11-19 13:00
2025-11-19 14:00
2025-11-19 15:00
2025-11-19 16:00
2025-11-19 17:00
2025-11-19 18:00
2025-11-19 19:00
2025-11-19 20:00
2025-11-19 21:00
2025-11-19 22:00
2025-11-19 23:00
2025-11-20
2025-11-20 01:00
2025-11-20 02:00
2025-11-20 03:00
2025-11-20 04:00
2025-11-20 05:00
2025-11-20 06:00
2025-11-20 07:00
2025-11-20 08:00
2025-11-20 09:00
2025-11-20 10:00
2025-11-20 11:00
2025-11-20 12:00
2025-11-20 13:00
2025-11-20 14:00
2025-11-20 15:00
2025-11-20 16:00
2025-11-20 17:00
2025-11-20 18:00
2025-11-20 19:00
2025-11-20 20:00
2025-11-20 21:00
2025-11-20 22:00
2025-11-20 23:00
2025-11-21
2025-11-21 01:00
2025-11-21 02:00
2025-11-21 03:00
2025-11-21 04:00
2025-11-21 05:00
2025-11-21 06:00
2025-11-21 07:00
2025-11-21 08:00
2025-11-21 09:00
2025-11-21 10:00
2025-11-21 11:00
2025-11-21 12:00
2025-11-21 13:00
2025-11-21 14:00
2025-11-21 15:00
2025-11-21 16:00
2025-11-21 17:00
2025-11-21 18:00
2025-11-21 19:00
2025-11-21 20:00
2025-11-21 21:00
2025-11-21 22:00
2025-11-21 23:00
2025-11-22
2025-11-22 01:00
2025-11-22 02:00
2025-11-22 03:00
2025-11-22 04:00
2025-11-22 05:00
2025-11-22 06:00
2025-11-22 07:00
2025-11-22 08:00
2025-11-22 09:00
2025-11-22 10:00
2025-11-22 11:00
2025-11-22 12:00
2025-11-22 13:00
2025-11-22 14:00
2025-11-22 15:00
2025-11-22 16:00
2025-11-22 17:00
2025-11-22 18:00
2025-11-22 19:00
2025-11-22 20:00
2025-11-22 21:00
2025-11-22 22:00
2025-11-22 23:00
2025-11-23
2025-11-23 01:00
2025-11-23 02:00
2025-11-23 03:00
2025-11-23 04:00
2025-11-23 05:00
2025-11-23 06:00
2025-11-23 07:00
2025-11-23 08:00
2025-11-23 09:00
2025-11-23 10:00
2025-11-23 11:00
2025-11-23 12:00
2025-11-23 13:00
2025-11-23 14:00
2025-11-23 15:00
2025-11-23 16:00
2025-11-23 17:00
2025-11-23 18:00
2025-11-23 19:00
2025-11-23 20:00
2025-11-23 21:00
2025-11-23 22:00
2025-11-23 23:00
2025-11-24
2025-11-24 01:00
2025-11-24 02:00
2025-11-24 03:00
2025-11-24 04:00
2025-11-24 05:00
2025-11-24 06:00
2025-11-24 07:00
2025-11-24 08:00
2025-11-24 09:00
2025-11-24 10:00
2025-11-24 11:00
2025-11-24 12:00
2025-11-24 13:00
2025-11-24 14:00
2025-11-24 15:00
2025-11-24 16:00
2025-11-24 17:00
2025-11-24 18:00
2025-11-24 19:00
2025-11-24 20:00
2025-11-24 21:00
2025-11-24 22:00
2025-11-24 23:00
2025-11-25
2025-11-25 01:00
2025-11-25 02:00
2025-11-25 03:00
2025-11-25 04:00
2025-11-25 05:00
2025-11-25 06:00
2025-11-25 07:00
2025-11-25 08:00
2025-11-25 09:00
2025-11-25 10:00
2025-11-25 11:00
2025-11-25 12:00
2025-11-25 13:00
2025-11-25 14:00
2025-11-25 15:00
2025-11-25 16:00
2025-11-25 17:00
2025-11-25 18:00
2025-11-25 19:00
2025-11-25 20:00
2025-11-25 21:00
2025-11-25 22:00
2025-11-25 23:00
2025-11-26
2025-11-26 01:00
2025-11-26 02:00
2025-11-26 03:00
2025-11-26 04:00
2025-11-26 05:00
2025-11-26 06:00
2025-11-26 07:00
2025-11-26 08:00
2025-11-26 09:00
2025-11-26 10:00
2025-11-26 11:00
2025-11-26 12:00
2025-11-26 13:00
2025-11-26 14:00
2025-11-26 15:00
2025-11-26 16:00
2025-11-26 17:00
2025-11-26 18:00
2025-11-26 19:00
2025-11-26 20:00
2025-11-26 21:00
2025-11-26 22:00
2025-11-26 23:00
2025-11-27
2025-11-27 01:00
2025-11-27 02:00
2025-11-27 03:00
2025-11-27 04:00
2025-11-27 05:00
2025-11-27 06:00
2025-11-27 07:00
2025-11-27 08:00
2025-11-27 09:00
2025-11-27 10:00
2025-11-27 11:00
2025-11-27 12:00
2025-11-27 13:00
2025-11-27 14:00
2025-11-27 15:00
2025-11-27 16:00
2025-11-27 17:00
2025-11-27 18:00
2025-11-27 19:00
2025-11-27 20:00
2025-11-27 21:00
2025-11-27 22:00
2025-11-27 23:00
2025-11-28
2025-11-28 01:00
2025-11-28 02:00
2025-11-28 03:00
2025-11-28 04:00
2025-11-28 05:00
2025-11-28 06:00
2025-11-28 07:00
2025-11-28 08:00
2025-11-28 09:00
2025-11-28 10:00
2025-11-28 11:00
2025-11-28 12:00
2025-11-28 13:00
2025-11-28 14:00
2025-11-28 15:00
2025-11-28 16:00
2025-11-28 17:00
2025-11-28 18:00
2025-11-28 19:00
2025-11-28 20:00
2025-11-28 21:00
2025-11-28 22:00
2025-11-28 23:00
2025-11-29
2025-11-29 01:00
2025-11-29 02:00
2025-11-29 03:00
2025-11-29 04:00
2025-11-29 05:00
2025-11-29 06:00
2025-11-29 07:00
2025-11-29 08:00
2025-11-29 09:00
2025-11-29 10:00
2025-11-29 11:00
2025-11-29 12:00
2025-11-29 13:00
2025-11-29 14:00
2025-11-29 15:00
2025-11-29 16:00
2025-11-29 17:00
2025-11-29 18:00
2025-11-29 19:00
2025-11-29 20:00
2025-11-29 21:00
2025-11-29 22:00
2025-11-29 23:00
2025-11-30
2025-11-30 01:00
2025-11-30 02:00
2025-11-30 03:00
2025-11-30 04:00
2025-11-30 05:00
2025-11-30 06:00
2025-11-30 07:00
2025-11-30 08:00
2025-11-30 09:00
2025-11-30 10:00
2025-11-30 11:00
2025-11-30 12:00
2025-11-30 13:00
2025-11-30 14:00
2025-11-30 15:00
2025-11-30 16:00
2025-11-30 17:00
2025-11-30 18:00
2025-11-30 19:00
2025-11-30 20:00
2025-11-30 21:00
2025-11-30 22:00
2025-11-30 23:00
2025-12-01
2025-12-01 01:00
2025-12-01 02:00
2025-12-01 03:00
2025-12-01 04:00
2025-12-01 05:00
2025-12-01 06:00
2025-12-01 07:00
2025-12-01 08:00
2025-12-01 09:00
2025-12-01 10:00
2025-12-01 11:00
2025-12-01 12:00
2025-12-01 13:00
2025-12-01 14:00
2025-12-01 15:00
2025-12-01 16:00
2025-12-01 17:00
2025-12-01 18:00
2025-12-01 19:00
2025-12-01 20:00
2025-12-01 21:00
2025-12-01 22:00
2025-12-01 23:00
2025-12-02
2025-12-02 01:00
2025-12-02 02:00
2025-12-02 03:00
2025-12-02 04:00
2025-12-02 05:00
2025-12-02 06:00
2025-12-02 07:00
2025-12-02 08:00
2025-12-02 09:00
2025-12-02 10:00
2025-12-02 11:00
2025-12-02 12:00
2025-12-02 13:00
2025-12-02 14:00
2025-12-02 15:00
2025-12-02 16:00
2025-12-02 17:00
2025-12-02 18:00
2025-12-02 19:00
2025-12-02 20:00
2025-12-02 21:00
2025-12-02 22:00
2025-12-02 23:00
2025-12-03
2025-12-03 01:00
2025-12-03 02:00
2025-12-03 03:00
2025-12-03 04:00
2025-12-03 05:00
2025-12-03 06:00
2025-12-03 07:00
2025-12-03 08:00
2025-12-03 09:00
2025-12-03 10:00
2025-12-03 11:00
2025-12-03 12:00
2025-12-03 13:00
2025-12-03 14:00
2025-12-03 15:00
2025-12-03 16:00
2025-12-03 17:00
2025-12-03 18:00
2025-12-03 19:00
2025-12-03 20:00
2025-12-03 21:00
2025-12-03 22:00
2025-12-03 23:00
2025-12-04
2025-12-04 01:00
2025-12-04 02:00
2025-12-04 03:00
2025-12-04 04:00
2025-12-04 05:00
2025-12-04 06:00
2025-12-04 07:00
2025-12-04 08:00
2025-12-04 09:00
2025-12-04 10:00
2025-12-04 11:00
2025-12-04 12:00
2025-12-04 13:00
2025-12-04 14:00
2025-12-04 15:00
2025-12-04 16:00
2025-12-04 17:00
2025-12-04 18:00
2025-12-04 19:00
2025-12-04 20:00
2025-12-04 21:00
2025-12-04 22:00
2025-12-04 23:00
2025-12-05
2025-12-05 01:00
2025-12-05 02:00
2025-12-05 03:00
2025-12-05 04:00
2025-12-05 05:00
2025-12-05 06:00
2025-12-05 07:00
2025-12-05 08:00
2025-12-05 09:00
2025-12-05 10:00
2025-12-05 11:00
2025-12-05 12:00
2025-12-05 13:00
2025-12-05 14:00
2025-12-05 15:00
2025-12-05 16:00
2025-12-05 17:00
2025-12-05 18:00
2025-12-05 19:00
2025-12-05 20:00
2025-12-05 21:00
2025-12-05 22:00
2025-12-05 23:00
2025-12-06
2025-12-06 01:00
2025-12-06 02:00
2025-12-06 03:00
2025-12-06 04:00
2025-12-06 05:00
2025-12-06 06:00
2025-12-06 07:00
2025-12-06 08:00
2025-12-06 09:00
2025-12-06 10:00
2025-12-06 11:00
2025-12-06 12:00
2025-12-06 13:00
2025-12-06 14:00
2025-12-06 15:00
2025-12-06 16:00
2025-12-06 17:00
2025-12-06 18:00
2025-12-06 19:00
2025-12-06 20:00
2025-12-06 21:00
2025-12-06 22:00
2025-12-06 23:00
2025-12-07
2025-12-07 01:00
2025-12-07 02:00
2025-12-07 03:00
2025-12-07 04:00
2025-12-07 05:00
2025-12-07 06:00
2025-12-07 07:00
2025-12-07 08:00
2025-12-07 09:00
2025-12-07 10:00
2025-12-07 11:00
2025-12-07 12:00
2025-12-07 13:00
2025-12-07 14:00
2025-12-07 15:00
2025-12-07 16:00
2025-12-07 17:00
2025-12-07 18:00
2025-12-07 19:00
2025-12-07 20:00
2025-12-07 21:00
2025-12-07 22:00
2025-12-07 23:00
2025-12-08
2025-12-08 01:00
2025-12-08 02:00
2025-12-08 03:00
2025-12-08 04:00
2025-12-08 05:00
2025-12-08 06:00
2025-12-08 07:00
2025-12-08 08:00
2025-12-08 09:00
2025-12-08 10:00
2025-12-08 11:00
2025-12-08 12:00
2025-12-08 13:00
2025-12-08 14:00
2025-12-08 15:00
2025-12-08 16:00
2025-12-08 17:00
2025-12-08 18:00
2025-12-08 19:00
2025-12-08 20:00
2025-12-08 21:00
2025-12-08 22:00
2025-12-08 23:00
2025-12-09
2025-12-09 01:00
2025-12-09 02:00
2025-12-09 03:00
2025-12-09 04:00
2025-12-09 05:00
2025-12-09 06:00
2025-12-09 07:00
2025-12-09 08:00
2025-12-09 09:00
2025-12-09 10:00
2025-12-09 11:00
2025-12-09 12:00
2025-12-09 13:00
2025-12-09 14:00
2025-12-09 15:00
2025-12-09 16:00
2025-12-09 17:00
2025-12-09 18:00
2025-12-09 19:00
2025-12-09 20:00
2025-12-09 21:00
2025-12-09 22:00
2025-12-09 23:00
2025-12-10
2025-12-10 01:00
2025-12-10 02:00
2025-12-10 03:00
2025-12-10 04:00
2025-12-10 05:00
2025-12-10 06:00
2025-12-10 07:00
2025-12-10 08:00
2025-12-10 09:00
2025-12-10 10:00
2025-12-10 11:00
2025-12-10 12:00
2025-12-10 13:00
2025-12-10 14:00
2025-12-10 15:00
2025-12-10 16:00
2025-12-10 17:00
2025-12-10 18:00
2025-12-10 19:00
2025-12-10 20:00
2025-12-10 21:00
2025-12-10 22:00
2025-12-10 23:00
2025-12-11
2025-12-11 01:00
2025-12-11 02:00
2025-12-11 03:00
2025-12-11 04:00
2025-12-11 05:00
2025-12-11 06:00
2025-12-11 07:00
2025-12-11 08:00
2025-12-11 09:00
2025-12-11 10:00
2025-12-11 11:00
2025-12-11 12:00
2025-12-11 13:00
2025-12-11 14:00
2025-12-11 15:00
2025-12-11 16:00
2025-12-11 17:00
2025-12-11 18:00
2025-12-11 19:00
2025-12-11 20:00
2025-12-11 21:00
2025-12-11 22:00
2025-12-11 23:00
2025-12-12
2025-12-12 01:00
2025-12-12 02:00
2025-12-12 03:00
2025-12-12 04:00
2025-12-12 05:00
2025-12-12 06:00
2025-12-12 07:00
2025-12-12 08:00
2025-12-12 09:00
2025-12-12 10:00
2025-12-12 11:00
2025-12-12 12:00
2025-12-12 13:00
2025-12-12 14:00
2025-12-12 15:00
2025-12-12 16:00
2025-12-12 17:00
2025-12-12 18:00
2025-12-12 19:00
2025-12-12 20:00
2025-12-12 21:00
2025-12-12 22:00
2025-12-12 23:00
2025-12-13
2025-12-13 01:00
2025-12-13 02:00
2025-12-13 03:00
2025-12-13 04:00
2025-12-13 05:00
2025-12-13 06:00
2025-12-13 07:00
2025-12-13 08:00
2025-12-13 09:00
2025-12-13 10:00
2025-12-13 11:00
2025-12-13 12:00
2025-12-13 13:00
2025-12-13 14:00
2025-12-13 15:00
2025-12-13 16:00
2025-12-13 17:00
2025-12-13 18:00
2025-12-13 19:00
2025-12-13 20:00
2025-12-13 21:00
2025-12-13 22:00
2025-12-13 23:00
2025-12-14
2025-12-14 01:00
2025-12-14 02:00
2025-12-14 03:00
2025-12-14 04:00
2025-12-14 05:00
2025-12-14 06:00
2025-12-14 07:00
2025-12-14 08:00
2025-12-14 09:00
2025-12-14 10:00
2025-12-14 11:00
2025-12-14 12:00
2025-12-14 13:00
2025-12-14 14:00
2025-12-14 15:00
2025-12-14 16:00
2025-12-14 17:00
2025-12-14 18:00
2025-12-14 19:00
2025-12-14 20:00
2025-12-14 21:00
2025-12-14 22:00
2025-12-14 23:00
2025-12-15
2025-12-15 01:00
2025-12-15 02:00
2025-12-15 03:00
2025-12-15 04:00
2025-12-15 05:00
2025-12-15 06:00
2025-12-15 07:00
2025-12-15 08:00
2025-12-15 09:00
2025-12-15 10:00
2025-12-15 11:00
2025-12-15 12:00
2025-12-15 13:00
2025-12-15 14:00
2025-12-15 15:00
2025-12-15 16:00
2025-12-15 17:00
2025-12-15 18:00
2025-12-15 19:00
2025-12-15 20:00
2025-12-15 21:00
2025-12-15 22:00
2025-12-15 23:00
2025-12-16
2025-12-16 01:00
2025-12-16 02:00
2025-12-16 03:00
2025-12-16 04:00
2025-12-16 05:00
2025-12-16 06:00
2025-12-16 07:00
2025-12-16 08:00
2025-12-16 09:00
2025-12-16 10:00
2025-12-16 11:00
2025-12-16 12:00
2025-12-16 13:00
2025-12-16 14:00
2025-12-16 15:00
2025-12-16 16:00
2025-12-16 17:00
2025-12-16 18:00
2025-12-16 19:00
2025-12-16 20:00
2025-12-16 21:00
2025-12-16 22:00
2025-12-16 23:00
2025-12-17
2025-12-17 01:00
2025-12-17 02:00
2025-12-17 03:00
2025-12-17 04:00
2025-12-17 05:00
2025-12-17 06:00
2025-12-17 07:00
2025-12-17 08:00
2025-12-17 09:00
2025-12-17 10:00
2025-12-17 11:00
2025-12-17 12:00
2025-12-17 13:00
2025-12-17 14:00
2025-12-17 15:00
2025-12-17 16:00
2025-12-17 17:00
2025-12-17 18:00
2025-12-17 19:00
2025-12-17 20:00
2025-12-17 21:00
2025-12-17 22:00
2025-12-17 23:00
2025-12-18
2025-12-18 01:00
2025-12-18 02:00
2025-12-18 03:00
2025-12-18 04:00
2025-12-18 05:00
2025-12-18 06:00
2025-12-18 07:00
2025-12-18 08:00
2025-12-18 09:00
2025-12-18 10:00
2025-12-18 11:00
2025-12-18 12:00
2025-12-18 13:00
2025-12-18 14:00
2025-12-18 15:00
2025-12-18 16:00
2025-12-18 17:00
2025-12-18 18:00
2025-12-18 19:00
2025-12-18 20:00
2025-12-18 21:00
2025-12-18 22:00
2025-12-18 23:00
2025-12-19
2025-12-19 01:00
2025-12-19 02:00
2025-12-19 03:00
2025-12-19 04:00
2025-12-19 05:00
2025-12-19 06:00
2025-12-19 07:00
2025-12-19 08:00
2025-12-19 09:00
2025-12-19 10:00
2025-12-19 11:00
2025-12-19 12:00
2025-12-19 13:00
2025-12-19 14:00
2025-12-19 15:00
2025-12-19 16:00
2025-12-19 17:00
2025-12-19 18:00
2025-12-19 19:00
2025-12-19 20:00
2025-12-19 21:00
2025-12-19 22:00
2025-12-19 23:00
2025-12-20
2025-12-20 01:00
2025-12-20 02:00
2025-12-20 03:00
2025-12-20 04:00
2025-12-20 05:00
2025-12-20 06:00
2025-12-20 07:00
2025-12-20 08:00
2025-12-20 09:00
2025-12-20 10:00
2025-12-20 11:00
2025-12-20 12:00
2025-12-20 13:00
2025-12-20 14:00
2025-12-20 15:00
2025-12-20 16:00
2025-12-20 17:00
2025-12-20 18:00
2025-12-20 19:00
2025-12-20 20:00
2025-12-20 21:00
2025-12-20 22:00
2025-12-20 23:00
2025-12-21
2025-12-21 01:00
2025-12-21 02:00
2025-12-21 03:00
2025-12-21 04:00
2025-12-21 05:00
2025-12-21 06:00
2025-12-21 07:00
2025-12-21 08:00
2025-12-21 09:00
2025-12-21 10:00
2025-12-21 11:00
2025-12-21 12:00
2025-12-21 13:00
2025-12-21 14:00
2025-12-21 15:00
2025-12-21 16:00
2025-12-21 17:00
2025-12-21 18:00
2025-12-21 19:00
2025-12-21 20:00
2025-12-21 21:00
2025-12-21 22:00
2025-12-21 23:00
2025-12-22
2025-12-22 01:00
2025-12-22 02:00
2025-12-22 03:00
2025-12-22 04:00
2025-12-22 05:00
2025-12-22 06:00
2025-12-22 07:00
2025-12-22 08:00
2025-12-22 09:00
2025-12-22 10:00
2025-12-22 11:00
2025-12-22 12:00
2025-12-22 13:00
2025-12-22 14:00
2025-12-22 15:00
2025-12-22 16:00
2025-12-22 17:00
2025-12-22 18:00
2025-12-22 19:00
2025-12-22 20:00
2025-12-22 21:00
2025-12-22 22:00
2025-12-22 23:00
2025-12-23
2025-12-23 01:00
2025-12-23 02:00
2025-12-23 03:00
2025-12-23 04:00
2025-12-23 05:00
2025-12-23 06:00
2025-12-23 07:00
2025-12-23 08:00
2025-12-23 09:00
2025-12-23 10:00
2025-12-23 11:00
2025-12-23 12:00
2025-12-23 13:00
2025-12-23 14:00
2025-12-23 15:00
2025-12-23 16:00
2025-12-23 17:00
2025-12-23 18:00
2025-12-23 19:00
2025-12-23 20:00
2025-12-23 21:00
2025-12-23 22:00
2025-12-23 23:00
2025-12-24
2025-12-24 01:00
2025-12-24 02:00
2025-12-24 03:00
2025-12-24 04:00
2025-12-24 05:00
2025-12-24 06:00
2025-12-24 07:00
2025-12-24 08:00
2025-12-24 09:00
2025-12-24 10:00
2025-12-24 11:00
2025-12-24 12:00
2025-12-24 13:00
2025-12-24 14:00
2025-12-24 15:00
2025-12-24 16:00
2025-12-24 17:00
2025-12-24 18:00
2025-12-24 19:00
2025-12-24 20:00
2025-12-24 21:00
2025-12-24 22:00
2025-12-24 23:00
2025-12-25
2025-12-25 01:00
2025-12-25 02:00
2025-12-25 03:00
2025-12-25 04:00
2025-12-25 05:00
2025-12-25 06:00
2025-12-25 07:00
2025-12-25 08:00
2025-12-25 09:00
2025-12-25 10:00
2025-12-25 11:00
2025-12-25 12:00
2025-12-25 13:00
2025-12-25 14:00
2025-12-25 15:00
2025-12-25 16:00
2025-12-25 17:00
2025-12-25 18:00
2025-12-25 19:00
2025-12-25 20:00
2025-12-25 21:00
2025-12-25 22:00
2025-12-25 23:00
2025-12-26
2025-12-26 01:00
2025-12-26 02:00
2025-12-26 03:00
2025-12-26 04:00
2025-12-26 05:00
2025-12-26 06:00
2025-12-26 07:00
2025-12-26 08:00
2025-12-26 09:00
2025-12-26 10:00
2025-12-26 11:00
2025-12-26 12:00
2025-12-26 13:00
2025-12-26 14:00
2025-12-26 15:00
2025-12-26 16:00
2025-12-26 17:00
2025-12-26 18:00
2025-12-26 19:00
2025-12-26 20:00
2025-12-26 21:00
2025-12-26 22:00
2025-12-26 23:00
2025-12-27
2025-12-27 01:00
2025-12-27 02:00
2025-12-27 03:00
2025-12-27 04:00
2025-12-27 05:00
2025-12-27 06:00
2025-12-27 07:00
2025-12-27 08:00
2025-12-27 09:00
2025-12-27 10:00
2025-12-27 11:00
2025-12-27 12:00
2025-12-27 13:00
2025-12-27 14:00
2025-12-27 15:00
2025-12-27 16:00
2025-12-27 17:00
2025-12-27 18:00
2025-12-27 19:00
2025-12-27 20:00
2025-12-27 21:00
2025-12-27 22:00
2025-12-27 23:00
2025-12-28
2025-12-28 01:00
2025-12-28 02:00
2025-12-28 03:00
2025-12-28 04:00
2025-12-28 05:00
2025-12-28 06:00
2025-12-28 07:00
2025-12-28 08:00
2025-12-28 09:00
2025-12-28 10:00
2025-12-28 11:00
2025-12-28 12:00
2025-12-28 13:00
2025-12-28 14:00
2025-12-28 15:00
2025-12-28 16:00
2025-12-28 17:00
2025-12-28 18:00
2025-12-28 19:00
2025-12-28 20:00
2025-12-28 21:00
2025-12-28 22:00
2025-12-28 23:00
2025-12-29
2025-12-29 01:00
2025-12-29 02:00
2025-12-29 03:00
2025-12-29 04:00
2025-12-29 05:00
2025-12-29 06:00
2025-12-29 07:00
2025-12-29 08:00
2025-12-29 09:00
2025-12-29 10:00
2025-12-29 11:00
2025-12-29 12:00
2025-12-29 13:00
2025-12-29 14:00
2025-12-29 15:00
2025-12-29 16:00
2025-12-29 17:00
2025-12-29 18:00
2025-12-29 19:00
2025-12-29 20:00
2025-12-29 21:00
2025-12-29 22:00
2025-12-29 23:00
2025-12-30
2025-12-30 01:00
2025-12-30 02:00
2025-12-30 03:00
2025-12-30 04:00
2025-12-30 05:00
2025-12-30 06:00
2025-12-30 07:00
2025-12-30 08:00
2025-12-30 09:00
2025-12-30 10:00
2025-12-30 11:00
2025-12-30 12:00
2025-12-30 13:00
2025-12-30 14:00
2025-12-30 15:00
2025-12-30 16:00
2025-12-30 17:00
2025-12-30 18:00
2025-12-30 19:00
2025-12-30 20:00
2025-12-30 21:00
2025-12-30 22:00
2025-12-30 23:00
2025-12-31
2025-12-31 01:00
2025-12-31 02:00
2025-12-31 03:00
2025-12-31 04:00
2025-12-31 05:00
2025-12-31 06:00
2025-12-31 07:00
2025-12-31 08:00
2025-12-31 09:00
2025-12-31 10:00
2025-12-31 11:00
2025-12-31 12:00
2025-12-31 13:00
2025-12-31 14:00
2025-12-31 15:00
2025-12-31 16:00
2025-12-31 17:00
2025-12-31 18:00
2025-12-31 19:00
2025-12-31 20:00
2025-12-31 21:00
2025-12-31 22:00
2025-12-31 23:00

## SP-AC-HS) 熱源特性
様式SP-AC-HS: 熱源機器特性入力シート
AC-HS-1 | AC-HS-2 | AC-HS-3 | AC-HS-4 | AC-HS-5 | AC-HS-6 | AC-HS-7 | AC-HS-8 | AC-HS-9 | AC-HS-10 | AC-HS-11 | AC-HS-12 | AC-HS-13 | AC-HS-14 | AC-HS-15 | AC-HS-16
特性データ
熱源機種名称 | 運転モード | 燃料種類 | 熱源種類 | 特性の種類 | 係数の適用範囲 |  | 冷却水温度（部分負荷のみ） |  | 係数 | [5 empty] | 備考
[5 empty] | 下限 | 上限 | 下限 | 上限 | a4 | a3 | a2 | a1 | a0 | 基整促係数

## SP-AC-WT) 熱源送水温度
様式 SP-AC-WT: 熱源送水温度入力シート
AC-WT-1 | AC-WT-2
熱源送水温度 [℃]
熱源群名称 | AR1
2025-01-01 | 45
2025-01-02 | 45
2025-01-03 | 45
2025-01-04 | 45
2025-01-05 | 45
2025-01-06 | 45
2025-01-07 | 45
2025-01-08 | 45
2025-01-09 | 45
2025-01-10 | 45
2025-01-11 | 45
2025-01-12 | 45
2025-01-13 | 45
2025-01-14 | 45
2025-01-15 | 45
2025-01-16 | 45
2025-01-17 | 45
2025-01-18 | 45
2025-01-19 | 45
2025-01-20 | 45
2025-01-21 | 45
2025-01-22 | 45
2025-01-23 | 45
2025-01-24 | 45
2025-01-25 | 45
2025-01-26 | 45
2025-01-27 | 45
2025-01-28 | 45
2025-01-29 | 45
2025-01-30 | 45
2025-01-31 | 45
2025-02-01 | 45
2025-02-02 | 45
2025-02-03 | 45
2025-02-04 | 45
2025-02-05 | 45
2025-02-06 | 45
2025-02-07 | 45
2025-02-08 | 45
2025-02-09 | 45
2025-02-10 | 45
2025-02-11 | 45
2025-02-12 | 45
2025-02-13 | 45
2025-02-14 | 45
2025-02-15 | 45
2025-02-16 | 45
2025-02-17 | 45
2025-02-18 | 45
2025-02-19 | 45
2025-02-20 | 45
2025-02-21 | 45
2025-02-22 | 45
2025-02-23 | 45
2025-02-24 | 45
2025-02-25 | 45
2025-02-26 | 45
2025-02-27 | 45
2025-02-28 | 45
2025-03-01 | 45
2025-03-02 | 45
2025-03-03 | 45
2025-03-04 | 45
2025-03-05 | 45
2025-03-06 | 45
2025-03-07 | 45
2025-03-08 | 45
2025-03-09 | 45
2025-03-10 | 45
2025-03-11 | 45
2025-03-12 | 45
2025-03-13 | 45
2025-03-14 | 45
2025-03-15 | 45
2025-03-16 | 45
2025-03-17 | 45
2025-03-18 | 45
2025-03-19 | 45
2025-03-20 | 45
2025-03-21 | 45
2025-03-22 | 45
2025-03-23 | 45
2025-03-24 | 45
2025-03-25 | 45
2025-03-26 | 45
2025-03-27 | 45
2025-03-28 | 45
2025-03-29 | 45
2025-03-30 | 45
2025-03-31 | 45
2025-04-01 | 12
2025-04-02 | 12
2025-04-03 | 12
2025-04-04 | 12
2025-04-05 | 12
2025-04-06 | 12
2025-04-07 | 12
2025-04-08 | 12
2025-04-09 | 12
2025-04-10 | 12
2025-04-11 | 12
2025-04-12 | 12
2025-04-13 | 12
2025-04-14 | 12
2025-04-15 | 12
2025-04-16 | 12
2025-04-17 | 12
2025-04-18 | 12
2025-04-19 | 12
2025-04-20 | 12
2025-04-21 | 12
2025-04-22 | 12
2025-04-23 | 12
2025-04-24 | 12
2025-04-25 | 12
2025-04-26 | 12
2025-04-27 | 12
2025-04-28 | 12
2025-04-29 | 12
2025-04-30 | 12
2025-05-01 | 12
2025-05-02 | 12
2025-05-03 | 12
2025-05-04 | 12
2025-05-05 | 12
2025-05-06 | 12
2025-05-07 | 12
2025-05-08 | 12
2025-05-09 | 12
2025-05-10 | 12
2025-05-11 | 12
2025-05-12 | 12
2025-05-13 | 12
2025-05-14 | 12
2025-05-15 | 12
2025-05-16 | 12
2025-05-17 | 12
2025-05-18 | 12
2025-05-19 | 12
2025-05-20 | 12
2025-05-21 | 12
2025-05-22 | 12
2025-05-23 | 12
2025-05-24 | 12
2025-05-25 | 12
2025-05-26 | 12
2025-05-27 | 12
2025-05-28 | 12
2025-05-29 | 12
2025-05-30 | 12
2025-05-31 | 12
2025-06-01 | 12
2025-06-02 | 12
2025-06-03 | 12
2025-06-04 | 12
2025-06-05 | 12
2025-06-06 | 12
2025-06-07 | 12
2025-06-08 | 12
2025-06-09 | 12
2025-06-10 | 12
2025-06-11 | 12
2025-06-12 | 12
2025-06-13 | 12
2025-06-14 | 12
2025-06-15 | 12
2025-06-16 | 12
2025-06-17 | 12
2025-06-18 | 12
2025-06-19 | 12
2025-06-20 | 12
2025-06-21 | 12
2025-06-22 | 12
2025-06-23 | 12
2025-06-24 | 12
2025-06-25 | 12
2025-06-26 | 12
2025-06-27 | 12
2025-06-28 | 12
2025-06-29 | 12
2025-06-30 | 12
2025-07-01 | 9
2025-07-02 | 9
2025-07-03 | 9
2025-07-04 | 9
2025-07-05 | 9
2025-07-06 | 9
2025-07-07 | 9
2025-07-08 | 9
2025-07-09 | 9
2025-07-10 | 9
2025-07-11 | 9
2025-07-12 | 9
2025-07-13 | 9
2025-07-14 | 9
2025-07-15 | 9
2025-07-16 | 9
2025-07-17 | 9
2025-07-18 | 9
2025-07-19 | 9
2025-07-20 | 9
2025-07-21 | 9
2025-07-22 | 9
2025-07-23 | 9
2025-07-24 | 9
2025-07-25 | 9
2025-07-26 | 9
2025-07-27 | 9
2025-07-28 | 9
2025-07-29 | 9
2025-07-30 | 9
2025-07-31 | 9
2025-08-01 | 9
2025-08-02 | 9
2025-08-03 | 9
2025-08-04 | 9
2025-08-05 | 9
2025-08-06 | 9
2025-08-07 | 9
2025-08-08 | 9
2025-08-09 | 9
2025-08-10 | 9
2025-08-11 | 9
2025-08-12 | 9
2025-08-13 | 9
2025-08-14 | 9
2025-08-15 | 9
2025-08-16 | 9
2025-08-17 | 9
2025-08-18 | 9
2025-08-19 | 9
2025-08-20 | 9
2025-08-21 | 9
2025-08-22 | 9
2025-08-23 | 9
2025-08-24 | 9
2025-08-25 | 9
2025-08-26 | 9
2025-08-27 | 9
2025-08-28 | 9
2025-08-29 | 9
2025-08-30 | 9
2025-08-31 | 9
2025-09-01 | 9
2025-09-02 | 9
2025-09-03 | 9
2025-09-04 | 9
2025-09-05 | 9
2025-09-06 | 9
2025-09-07 | 9
2025-09-08 | 9
2025-09-09 | 9
2025-09-10 | 9
2025-09-11 | 9
2025-09-12 | 9
2025-09-13 | 9
2025-09-14 | 9
2025-09-15 | 9
2025-09-16 | 9
2025-09-17 | 9
2025-09-18 | 9
2025-09-19 | 9
2025-09-20 | 9
2025-09-21 | 9
2025-09-22 | 9
2025-09-23 | 9
2025-09-24 | 9
2025-09-25 | 9
2025-09-26 | 9
2025-09-27 | 9
2025-09-28 | 9
2025-09-29 | 9
2025-09-30 | 9
2025-10-01 | 12
2025-10-02 | 12
2025-10-03 | 12
2025-10-04 | 12
2025-10-05 | 12
2025-10-06 | 12
2025-10-07 | 12
2025-10-08 | 12
2025-10-09 | 12
2025-10-10 | 12
2025-10-11 | 12
2025-10-12 | 12
2025-10-13 | 12
2025-10-14 | 12
2025-10-15 | 12
2025-10-16 | 12
2025-10-17 | 12
2025-10-18 | 12
2025-10-19 | 12
2025-10-20 | 12
2025-10-21 | 12
2025-10-22 | 12
2025-10-23 | 12
2025-10-24 | 12
2025-10-25 | 12
2025-10-26 | 12
2025-10-27 | 12
2025-10-28 | 12
2025-10-29 | 12
2025-10-30 | 12
2025-10-31 | 12
2025-11-01 | 45
2025-11-02 | 45
2025-11-03 | 45
2025-11-04 | 45
2025-11-05 | 45
2025-11-06 | 45
2025-11-07 | 45
2025-11-08 | 45
2025-11-09 | 45
2025-11-10 | 45
2025-11-11 | 45
2025-11-12 | 45
2025-11-13 | 45
2025-11-14 | 45
2025-11-15 | 45
2025-11-16 | 45
2025-11-17 | 45
2025-11-18 | 45
2025-11-19 | 45
2025-11-20 | 45
2025-11-21 | 45
2025-11-22 | 45
2025-11-23 | 45
2025-11-24 | 45
2025-11-25 | 45
2025-11-26 | 45
2025-11-27 | 45
2025-11-28 | 45
2025-11-29 | 45
2025-11-30 | 45
2025-12-01 | 45
2025-12-02 | 45
2025-12-03 | 45
2025-12-04 | 45
2025-12-05 | 45
2025-12-06 | 45
2025-12-07 | 45
2025-12-08 | 45
2025-12-09 | 45
2025-12-10 | 45
2025-12-11 | 45
2025-12-12 | 45
2025-12-13 | 45
2025-12-14 | 45
2025-12-15 | 45
2025-12-16 | 45
2025-12-17 | 45
2025-12-18 | 45
2025-12-19 | 45
2025-12-20 | 45
2025-12-21 | 45
2025-12-22 | 45
2025-12-23 | 45
2025-12-24 | 45
2025-12-25 | 45
2025-12-26 | 45
2025-12-27 | 45
2025-12-28 | 45
2025-12-29 | 45
2025-12-30 | 45
2025-12-31 | 45

## SP-AC-CW) 熱源冷却水温度
様式 SP-AC-CW: 熱源冷却水温度入力シート
AC-CW-1 | AC-CW-2
熱源冷却水温度 [℃]
熱源群名称 | AR1
2025-01-01 | 20
2025-01-02 | 20
2025-01-03 | 20
2025-01-04 | 20
2025-01-05 | 20
2025-01-06 | 20
2025-01-07 | 20
2025-01-08 | 20
2025-01-09 | 20
2025-01-10 | 20
2025-01-11 | 20
2025-01-12 | 20
2025-01-13 | 20
2025-01-14 | 20
2025-01-15 | 20
2025-01-16 | 20
2025-01-17 | 20
2025-01-18 | 20
2025-01-19 | 20
2025-01-20 | 20
2025-01-21 | 20
2025-01-22 | 20
2025-01-23 | 20
2025-01-24 | 20
2025-01-25 | 20
2025-01-26 | 20
2025-01-27 | 20
2025-01-28 | 20
2025-01-29 | 20
2025-01-30 | 20
2025-01-31 | 20
2025-02-01 | 20
2025-02-02 | 20
2025-02-03 | 20
2025-02-04 | 20
2025-02-05 | 20
2025-02-06 | 20
2025-02-07 | 20
2025-02-08 | 20
2025-02-09 | 20
2025-02-10 | 20
2025-02-11 | 20
2025-02-12 | 20
2025-02-13 | 20
2025-02-14 | 20
2025-02-15 | 20
2025-02-16 | 20
2025-02-17 | 20
2025-02-18 | 20
2025-02-19 | 20
2025-02-20 | 20
2025-02-21 | 20
2025-02-22 | 20
2025-02-23 | 20
2025-02-24 | 20
2025-02-25 | 20
2025-02-26 | 20
2025-02-27 | 20
2025-02-28 | 20
2025-03-01 | 20
2025-03-02 | 20
2025-03-03 | 20
2025-03-04 | 20
2025-03-05 | 20
2025-03-06 | 20
2025-03-07 | 20
2025-03-08 | 20
2025-03-09 | 20
2025-03-10 | 20
2025-03-11 | 20
2025-03-12 | 20
2025-03-13 | 20
2025-03-14 | 20
2025-03-15 | 20
2025-03-16 | 20
2025-03-17 | 20
2025-03-18 | 20
2025-03-19 | 20
2025-03-20 | 20
2025-03-21 | 20
2025-03-22 | 20
2025-03-23 | 20
2025-03-24 | 20
2025-03-25 | 20
2025-03-26 | 20
2025-03-27 | 20
2025-03-28 | 20
2025-03-29 | 20
2025-03-30 | 20
2025-03-31 | 20
2025-04-01 | 25
2025-04-02 | 25
2025-04-03 | 25
2025-04-04 | 25
2025-04-05 | 25
2025-04-06 | 25
2025-04-07 | 25
2025-04-08 | 25
2025-04-09 | 25
2025-04-10 | 25
2025-04-11 | 25
2025-04-12 | 25
2025-04-13 | 25
2025-04-14 | 25
2025-04-15 | 25
2025-04-16 | 25
2025-04-17 | 25
2025-04-18 | 25
2025-04-19 | 25
2025-04-20 | 25
2025-04-21 | 25
2025-04-22 | 25
2025-04-23 | 25
2025-04-24 | 25
2025-04-25 | 25
2025-04-26 | 25
2025-04-27 | 25
2025-04-28 | 25
2025-04-29 | 25
2025-04-30 | 25
2025-05-01 | 25
2025-05-02 | 25
2025-05-03 | 25
2025-05-04 | 25
2025-05-05 | 25
2025-05-06 | 25
2025-05-07 | 25
2025-05-08 | 25
2025-05-09 | 25
2025-05-10 | 25
2025-05-11 | 25
2025-05-12 | 25
2025-05-13 | 25
2025-05-14 | 25
2025-05-15 | 25
2025-05-16 | 25
2025-05-17 | 25
2025-05-18 | 25
2025-05-19 | 25
2025-05-20 | 25
2025-05-21 | 25
2025-05-22 | 25
2025-05-23 | 25
2025-05-24 | 25
2025-05-25 | 25
2025-05-26 | 25
2025-05-27 | 25
2025-05-28 | 25
2025-05-29 | 25
2025-05-30 | 25
2025-05-31 | 25
2025-06-01 | 25
2025-06-02 | 25
2025-06-03 | 25
2025-06-04 | 25
2025-06-05 | 25
2025-06-06 | 25
2025-06-07 | 25
2025-06-08 | 25
2025-06-09 | 25
2025-06-10 | 25
2025-06-11 | 25
2025-06-12 | 25
2025-06-13 | 25
2025-06-14 | 25
2025-06-15 | 25
2025-06-16 | 25
2025-06-17 | 25
2025-06-18 | 25
2025-06-19 | 25
2025-06-20 | 25
2025-06-21 | 25
2025-06-22 | 25
2025-06-23 | 25
2025-06-24 | 25
2025-06-25 | 25
2025-06-26 | 25
2025-06-27 | 25
2025-06-28 | 25
2025-06-29 | 25
2025-06-30 | 25
2025-07-01 | 25
2025-07-02 | 25
2025-07-03 | 25
2025-07-04 | 25
2025-07-05 | 25
2025-07-06 | 25
2025-07-07 | 25
2025-07-08 | 25
2025-07-09 | 25
2025-07-10 | 25
2025-07-11 | 25
2025-07-12 | 25
2025-07-13 | 25
2025-07-14 | 25
2025-07-15 | 25
2025-07-16 | 25
2025-07-17 | 25
2025-07-18 | 25
2025-07-19 | 25
2025-07-20 | 25
2025-07-21 | 25
2025-07-22 | 25
2025-07-23 | 25
2025-07-24 | 25
2025-07-25 | 25
2025-07-26 | 25
2025-07-27 | 25
2025-07-28 | 25
2025-07-29 | 25
2025-07-30 | 25
2025-07-31 | 25
2025-08-01 | 25
2025-08-02 | 25
2025-08-03 | 25
2025-08-04 | 25
2025-08-05 | 25
2025-08-06 | 25
2025-08-07 | 25
2025-08-08 | 25
2025-08-09 | 25
2025-08-10 | 25
2025-08-11 | 25
2025-08-12 | 25
2025-08-13 | 25
2025-08-14 | 25
2025-08-15 | 25
2025-08-16 | 25
2025-08-17 | 25
2025-08-18 | 25
2025-08-19 | 25
2025-08-20 | 25
2025-08-21 | 25
2025-08-22 | 25
2025-08-23 | 25
2025-08-24 | 25
2025-08-25 | 25
2025-08-26 | 25
2025-08-27 | 25
2025-08-28 | 25
2025-08-29 | 25
2025-08-30 | 25
2025-08-31 | 25
2025-09-01 | 25
2025-09-02 | 25
2025-09-03 | 25
2025-09-04 | 25
2025-09-05 | 25
2025-09-06 | 25
2025-09-07 | 25
2025-09-08 | 25
2025-09-09 | 25
2025-09-10 | 25
2025-09-11 | 25
2025-09-12 | 25
2025-09-13 | 25
2025-09-14 | 25
2025-09-15 | 25
2025-09-16 | 25
2025-09-17 | 25
2025-09-18 | 25
2025-09-19 | 25
2025-09-20 | 25
2025-09-21 | 25
2025-09-22 | 25
2025-09-23 | 25
2025-09-24 | 25
2025-09-25 | 25
2025-09-26 | 25
2025-09-27 | 25
2025-09-28 | 25
2025-09-29 | 25
2025-09-30 | 25
2025-10-01 | 25
2025-10-02 | 25
2025-10-03 | 25
2025-10-04 | 25
2025-10-05 | 25
2025-10-06 | 25
2025-10-07 | 25
2025-10-08 | 25
2025-10-09 | 25
2025-10-10 | 25
2025-10-11 | 25
2025-10-12 | 25
2025-10-13 | 25
2025-10-14 | 25
2025-10-15 | 25
2025-10-16 | 25
2025-10-17 | 25
2025-10-18 | 25
2025-10-19 | 25
2025-10-20 | 25
2025-10-21 | 25
2025-10-22 | 25
2025-10-23 | 25
2025-10-24 | 25
2025-10-25 | 25
2025-10-26 | 25
2025-10-27 | 25
2025-10-28 | 25
2025-10-29 | 25
2025-10-30 | 25
2025-10-31 | 25
2025-11-01 | 25
2025-11-02 | 25
2025-11-03 | 25
2025-11-04 | 25
2025-11-05 | 25
2025-11-06 | 25
2025-11-07 | 25
2025-11-08 | 25
2025-11-09 | 25
2025-11-10 | 25
2025-11-11 | 25
2025-11-12 | 25
2025-11-13 | 25
2025-11-14 | 25
2025-11-15 | 25
2025-11-16 | 25
2025-11-17 | 25
2025-11-18 | 25
2025-11-19 | 25
2025-11-20 | 25
2025-11-21 | 25
2025-11-22 | 25
2025-11-23 | 25
2025-11-24 | 25
2025-11-25 | 25
2025-11-26 | 25
2025-11-27 | 25
2025-11-28 | 25
2025-11-29 | 25
2025-11-30 | 25
2025-12-01 | 20
2025-12-02 | 20
2025-12-03 | 20
2025-12-04 | 20
2025-12-05 | 20
2025-12-06 | 20
2025-12-07 | 20
2025-12-08 | 20
2025-12-09 | 20
2025-12-10 | 20
2025-12-11 | 20
2025-12-12 | 20
2025-12-13 | 20
2025-12-14 | 20
2025-12-15 | 20
2025-12-16 | 20
2025-12-17 | 20
2025-12-18 | 20
2025-12-19 | 20
2025-12-20 | 20
2025-12-21 | 20
2025-12-22 | 20
2025-12-23 | 20
2025-12-24 | 20
2025-12-25 | 20
2025-12-26 | 20
2025-12-27 | 20
2025-12-28 | 20
2025-12-29 | 20
2025-12-30 | 20
2025-12-31 | 20

## SP-AC-FC) 変流量・変風量制御
様式SP-AC-FC: 変流量・変風量制御特性入力シート
AC-FC-1 | AC-FC-2 | AC-FC-3 | AC-FC-4 | AC-FC-5 | AC-FC-6 | AC-FC-7
制御方式名称 | x4 | x3 | x2 | x1 | a | 備考
VWV制御 | 0 | 1 | 0 | 0 | 0
VAV制御 | 0 | 1 | 0 | 0 | 0