## 様式BL
様式 BL：建築物基本情報入力シート
BL-1 | 建築物の名称 |  |  | ●●●●ビルディング
BL-2 |  | 都道府県 | (選択) | 茨城県
BL-3 | 建築物所在地 | 市区町村 | (選択) | つくば市（旧つくば市）
BL-4 |  | 丁目、番地等 |  | 吾妻
BL-5 | 地域の区分 |  | (自動) | 5
BL-6 | 年間日射地域区分 |  | (自動) | A3
BL-7 | 延べ面積 | [㎡] | (数値) | 2340.97
BL-8 | 「他人から供給された熱」 | 冷熱 | (数値) | 0.98
BL-9 | の一次エネルギー換算係数 | 温熱 | (数値) | 1.22

## 様式RM
様式 RM：室仕様入力シート
RM-1 | RM-2 | RM-3 | RM-4 | RM-5 | RM-6 | RM-7 | RM-8 | RM-9 | RM-10 | RM-11 | RM-12
室 | [6 empty] | ゾーン
階 | 室名 | 建物用途 | 室用途 | 階高 | 天井高 | 室面積 | ゾーン名 | ゾーン面積 | モデル建物 | 建物群(棟) | 備考
名称
|  |  |  | [m] | [m] | [㎡] |  | [㎡]
|  | (選択) | (選択) | (数値) | (数値) | (数値) |  | (数値) | (選択)
1F | 事務室1 | 事務所等 | 事務室 | 5 | 2.6 | 352.5 | インテリアゾーン | 140 | 事務所モデル | A棟
[7 empty] | ペリメータゾーン | 212.5
1F | 事務室2 | 事務所等 | 事務室 | 5 | 2.6 | 100 | インテリアゾーン | 50 | 事務所モデル | A棟
[7 empty] | ペリメータゾーン | 50
2F | 事務室1 | 事務所等 | 事務室 | 5 | 2.6 | 200 |  |  | 事務所モデル | A棟
2F | 事務室2 | 事務所等 | 事務室 | 5 | 2.6 | 300 |  |  | 事務所モデル | A棟
3F | 事務室1 | 事務所等 | 事務室 | 5 | 2.6 | 400 |  |  | 事務所モデル | A棟
3F | 事務室2 | 事務所等 | 事務室 | 5 | 2.6 | 500 |  |  | 事務所モデル | A棟
1F | 駐車場 | ホテル等 | 屋内駐車場 | 5 | 2.6 | 1000 |  |  | 事務所モデル | A棟
1F | 便所 | 病院等 | 終日利用される共用部の便所 | 5 | 2.6 | 200
1F | 機械室 | 飲食店等 | 機械室 | 5 | 2.6 | 300

## 様式BE1
様式 BE-1 外皮仕様入力シート
BE1-1 | BE1-2 | BE1-3 | BE1-4 | BE1-5 | BE1-6 | BE1-7 | BE1-8 | BE1-9 | BE1-10 | BE1-11 | BE1-12 | BE1-13 | BE1-14 | BE1-15
ゾーン |  |  |  | 外皮（外壁＋開口部）の仕様 |  |  |  | 外壁の仕様 |  | 開口部の仕様
外皮面積（開口部含む）
階 | 室名称 | ゾーン名称 | 空調の |  | a) 面積を入力 | b) 寸法を入力 | [7 empty] | 備考
|  |  | 有無 | 方位 | 外皮面積 | 幅 | 高さ | 断熱仕様名称 | 外壁の種類 | 開口部仕様名称 | 建具等個数 | ブラインドの有無 | 日除けの名称
[5 empty] | [㎡] | [m] | [m]
(転記) | (転記) | (転記) | (選択) | (選択) | (数値) | (数値) | (数値) | (転記) | (選択) | (転記) | (数値) | (選択) | (選択)
1F | 事務室1 | ペリメータゾーン | 有 | 北 | 200 |  |  | 断熱材1 | 日の当たる外壁 | 窓A | 1 | 無 |  | 15 | 125
[10 empty] | 窓B | 4 |  |  | 60
|  |  |  | 北東 | 400 |  |  | 断熱材2 | 日の当たらない外壁
1F | 事務室2 | ペリメータゾーン | 有 | 東 | 80 |  |  | 断熱材3 | 地盤に接する外壁 | 窓B | 2 |  | 日よけ1 | 69.36
2F | 事務室1 |  | 有 | 南東 | 65 |  |  | 断熱材4 | 日の当たる外壁
|  |  |  | 南 |  | 10 | 5 | 断熱材2 | 日の当たる外壁
|  |  |  | 南西 |  | 20 | 5 | 断熱材3 | 日の当たる外壁 | 窓C | 1 | 有 | 日よけ2
|  |  |  | 西 |  | 20 | 5 | 断熱材4 | 日の当たる外壁 | 窓C | 2 | 有
2F | 事務室2 |  | 無 | 北西 | 230 |  |  | 断熱材1 | 内壁
3F | 事務室1 |  | 有 | 水平（上） | 1300 |  |  | 断熱材3 | 日の当たる外壁
|  |  |  | 水平（下） | 1300 |  |  | 断熱材3 | 日の当たらない外壁

## 様式BE2
様式 BE-2：断熱入力シート
BE2-1 | BE2-2 | BE2-3 | BE2-4 | BE2-5 | BE2-6 | BE2-7 | BE2-8 | BE2-9 | BE2-10 | BE2-11
|  |  | a) 主たる断熱材の種類を入力 |  |  | b) 建材構成を入力 |  |  | c) 熱貫流率を入力
断熱仕様名称 | 構造種別 | 日射吸収率 | 断熱材の種類 | 熱伝導率 | 厚み | 建材名称 | 熱伝導率 | 厚み | 熱貫流率 | 備考
（室内側から順に）
|  | [-] |  | [W/(m･K)] | [mm] |  | [W/(m･K)] | [mm] | [W/(m2･K)]
（入力） | （選択） | （入力） | （選択） | （入力） | （入力） | （選択） | （入力） | （入力） | （入力）
断熱材1 | 木造 | 0.8 | 押出法ポリスチレンフォーム断熱材 |  | 20
断熱材2 | 鉄筋コンクリート造等 |  |  | 0.023 | 20
断熱材3 | 鉄骨造 |  |  |  |  | せっこうボード |  | 12
非密閉中空層
[6 empty] | 押出法ポリスチレンフォーム保温板1種 |  | 25
[6 empty] | コンクリート |  | 170
[7 empty] | 0.023 | 20
断熱材4 | その他 | 0.9 | [6 empty] | 0.35

## 様式BE3
様式 BE-3：開口部入力シート
BE3-1 | BE3-2 | BE3-3 | BE3-4 | BE3-5 | BE3-6 | BE3-7 | BE3-8 | BE3-9 | BE3-10 | BE3-11 | BE3-12
| 窓面積 |  |  | a) 建具の種類とガラスの種類もしくは性能を入力 |  |  |  |  | b) 窓の性能を入力
| a) 面積を入力 | b) 寸法を入力 |  |  | a1) ガラスの種類 | a2) ガラスの性能
開口部仕様名称 | 窓面積 | 幅 W | 高さ H | 建具の種類 | ガラス建築確認記号 | 層数 | 熱貫流率 | 日射熱取得率 | 熱貫流率 | 日射熱取得率 | 備考
| [m2] | [m] | [m] |  |  |  | [W/(m2･K)] | [-] | [W/(m2･K)] | [-]
（入力） | （入力） | （入力） | （入力） | （選択） | （選択） | （選択） | （入力） | （入力） | （入力） | （入力）
窓A |  | 5 | 3 | 木製 | T
窓B | 5.32 |  |  |  |  | 複層 | 2.45 | 0.32 | 5.95 | 0.78 | ガラスの入力も必要
窓C |  | 5 | 3 | 金属製 |  | 複層 | 2.45 | 0.32

## 様式BE4
様式 BE-4：日除け入力シート
BE4-1 | BE4-2 | BE4-3 | BE4-4 | BE4-5 | BE4-6 | BE4-7 | BE4-8 | BE4-9 | BE4-10 | BE4-11 | BE4-12 | BE4-13 | BE4-14
| a) 係数を入力 |  | b) 日除けの形状を入力
日除けの名称 | 日除け効果係数（冷房） | 日除け効果係数（暖房） | x1 | x2 | x3 | y1 | y2 | y3 | zx+ | zx- | zy+ | zy- | 備考
（入力） | （入力） | （入力） | （入力） | （入力） | （入力） | （入力） | （入力） | （入力） | （入力） | （入力） | （入力） | （入力）
日よけ1 | 0.94 | 0.43
日よけ2 |  |  | 1 | 2 | 1 | 1 | 2 | 1 | 1 | 0 | 1 | 0

## 様式AC1
様式 AC-1:空調ゾーン入力シート
AC1-1 | AC1-2 | AC1-3 | AC1-4 | AC1-5 | AC1-6 | AC1-7 | AC1-8 | AC1-9 | AC1-10
ゾーン |  |  |  |  | 空調機群名称
[5 empty] | 冷房 |  | 暖房
階 | 室名称 | ゾーン名称 | 自然換気の有無 | 冷暖同時供給の有無 | 室負荷処理 | 外気負荷処理 | 室負荷処理 | 外気負荷処理 | 備考
(転記) | (転記) | (転記)
1F | 事務室1 | インテリアゾーン | 無 | 有 | AHU1 | AHU1 | AHU1 | AHU1
1F | 事務室1 | ペリメータゾーン | 無 | 無 | AHU2 | AHU2 | AHU2 | AHU2
1F | 事務室2 |  | 無 | 無 | AHU3 | AHU4 | AHU3 | AHU4
2F | 事務室1 |  | 無 | 無 | AHU3 | AHU4 | AHU3 | AHU4
2F | 事務室2 |  | 無 | 無 | IU1 | IU1 | IU1 | IU1

## 様式AC2
様式 AC-2：熱源群入力シート
AC2-1 | AC2-2 | AC2-3 | AC2-4 | AC2-5 | AC2-6 | AC2-7 | AC2-8 | AC2-9 | AC2-10 | AC2-11 | AC2-12 | AC2-13 | AC2-14 | AC2-15 | AC2-16 | AC2-17 | AC2-18 | AC2-19 | AC2-20 | AC2-21
|  | 蓄熱システム |  |  |  |  | 送水温度 |  |  | 熱源本体 |  |  |  | 一次ポンプ |  | 冷却塔・ヒーティングタワー
[11 empty] | 主機 |  | 補機
熱源群名称 | 運転モード | 蓄熱の種類 | 蓄熱容量 | 台数制御 | 熱源機種 | 台数 | 夏期 | 中間期 | 冬期 | 定格能力 | 定格消費電力 | 定格燃料消費量 | 定格消費電力 | 定格消費電力 | 制御方式 | 定格能力 | ファン消費電力 | ポンプ消費電力 | 制御方式 | 備考
|  |  | [MJ] |  | （起動する順に） | [台] | [℃] | [℃] | [℃] | [kW/台] | [kW/台] | [kW/台] | [kW/台] | [kW/台] |  | [kW/台] | [kW/台] | [kW/台]
| (選択) | (選択) |  | (選択) | (選択) | [9 empty] | (選択) |  |  |  | (選択)
RC1 | 冷房(蓄熱) | 水蓄熱(混合型) | 1200 | 有 | 吸収式冷凍機 | 1 | 7 | 11 | 16 | 703 |  | 639 | 1.2 | 7.5 |  | 1233 | 7.4 | 15
[5 empty] | ウォータチリングユニット(空冷式) | 1 | 7 | 11 | 16 | 703 | 200 |  |  | 7.5
| 冷房 |  |  | 有 | ウォータチリングユニット(水冷式地中熱タイプ1) | 1 | 7 | 11 | 16 | 703 | 200 |  |  | 7.5
[5 empty] | ターボ冷凍機 | 1 | 7 | 11 | 16 | 703 | 200 |  | 1.8 | 7.5 |  | 1233 | 7.4 | 15
| 暖房 |  |  | 有 | 吸収式冷凍機 | 1 |  | 32 | 40 | 703 |  | 639 | 1.2 | 7.5 |  | 1233 | 7.4 | 15
[5 empty] | 吸収式冷凍機(一重二重併用形、都市ガス) | 1 |  | 32 | 40 | 703 |  | 639 | 1.8 | 7.5 |  | 1233 | 7.4 | 15
| 暖房(蓄熱) | 水蓄熱(成層型) | 300 | 有 | 吸収式冷凍機 | 1 |  | 32 | 40 | 703 |  | 639 | 2 | 7.5 |  | 1233 | 7.4 | 15
[5 empty] | 貫流ボイラ(LPG) | 1 |  | 32 | 40 | 703 |  | 639 | 1 | 7.5
PAC1 | 冷房 |  |  | 有 | ウォータチリングユニット(水冷式地中熱タイプ1) | 1 | 7 | 11 | 16 | 703 | 230 |  |  | 7.5
[5 empty] | ターボ冷凍機 | 1 | 7 | 11 | 16 | 703 | 400 |  |  | 7.5 |  | 1233 | 7.4 | 15
| 暖房 |  |  | 有 | 吸収式冷凍機 | 1 |  | 32 | 40 | 703 |  | 639 | 1.6 | 7.5 |  | 1233 | 7.4 | 15
[5 empty] | 吸収式冷凍機(一重二重併用形、都市ガス) | 1 |  | 32 | 40 | 703 |  | 639 | 1.27 | 7.5 |  | 1233 | 7.4 | 15

## 様式AC3
様式 AC-3:二次ポンプ群入力シート
AC3-1 | AC3-2 | AC3-3 | AC3-4 | AC3-5 | AC3-6 | AC3-7 | AC3-8 | AC3-9 | AC3-10
|  |  |  | 二次jポンプの仕様 （起動する順に） |  |  | 流量制御
二次ポンプ群名称 | 運転モード | 設計温度差 | 台数制御の有無 | 台数 | 定格流量 | 定格消費電力 | 制御方式 | 最小流量比 | 備考
（機器表の記号、系統名等）
|  | [℃] |  | [台] | [m3/h台] | [kW/台] |  | [%]
|  |  | (選択) |  |  |  | (選択)
CHP1 | 冷房 | 5 | 有 | 1 | 89 | 7.5 | 無
|  |  |  | 1 | 89 | 7.5 | 無
| 暖房 | 5 | 有 | 1 | 89 | 7.5 | 回転数制御 | 30
|  |  |  | 1 | 89 | 7.5 | 無
CHP2 | 冷房 | 5 | 有 | 1 | 89 | 7.5 | 無
|  |  |  | 1 | 89 | 7.5 | 無
| 暖房 | 5 | 有 | 1 | 89 | 7.5 | 回転数制御 | 30
|  |  |  | 1 | 89 | 7.5 | 無

## 様式AC4
様式 AC-4：空調機群入力シート
AC4-1 | AC4-2 | AC4-3 | AC4-4 | AC4-5 | AC4-6 | AC4-7 | AC4-8 | AC4-9 | AC4-10 | AC4-11 | AC4-12 | AC4-13 | AC4-14 | AC4-15 | AC4-16 | AC4-17 | AC4-18 | AC4-19 | AC4-20 | AC4-21 | AC4-22 | AC4-23
|  |  | 定格能力 |  | 送風機の仕様 |  |  |  |  | 全熱交換機能（送風機種類が「外気」の場合のみ） |  |  |  |  | 外気処理に関する制御 |  |  | 二次ポンプ群・熱源群との接続
[8 empty] | 風量制御 |  | 全熱交換効率 |  |  |  |  | 外気冷房制御 |  |  | 二次ポンプ群名称 |  | 熱源群名称
空調機群名称 | 構成機種 | 台数 | 冷却 | 加熱 | 送風機種類 | 設計風量 | 定格消費電力 | 風量制御方式 | 最小風量比 | 冷房時 | 暖房時 | 有効換気量率 | 自動換気切替機能の有無 | ローター回転用電動機消費電力 | 制御の有無 | 最大取入外気量 | 予熱時外気取入量制御の有無 | 冷熱 | 温熱 | 冷熱 | 温熱 | 備考
|  | [台] | [kW/台] | [kW/台] |  | [m3/h/台] | [kW/台] |  | ［%］ | [%] | [%] | [%] |  | [kW/台] |  | [m3/h]
| (選択) |  |  |  | (選択) |  |  | (選択) |  |  |  |  | (選択) |  | (選択) |  | (選択)
AHU1 | 空調機 | 1 | 6.3 | 5.6 | 給気 | 3000 | 2.2 | 回転数制御 | 40 | [5 empty] | 無 |  |  | CHP1 | CHP1 | RC1 | RC1
| 空調機 | 1 |  |  | 還気 | 3000 | 2.2 | 回転数制御 | 40
| 空調機 | 1 |  |  | 外気 | 3000 | 2.2 | 無 |  | 80 | 80 | 92 | 無 | 0.02
| 空調機 | 1 |  |  | 排気 | 3000 | 2.2 | 無
AHU2 | FCU | 12 | 2.2 | 2.8 | 循環 | 3000 | 2.2 | 無 | [6 empty] | 有 | 12000 | 有 | CHP1 | CHP1 | RC1 | RC1
| 送風機 | 1 |  |  | 外気 | 3000 | 2.2 | 無 |  | 80 | 80 | 92 | 無 | 0.02
| 送風機 | 1 |  |  | 外気 | 3000 | 2.2 | 無 |  | 80 | 80 | 92 | 無 | 0.02
| 送風機 | 1 |  |  | 排気 | 3000 | 2.2 | 無
AHU3 | 室内機 | 6 | 2.2 | 2.2 | 循環 | 1200 | 0.08 | 無 | [9 empty] | CHP2 | CHP2 | RC1 | RC1
| 室内機 | 6 | 3.7 | 4.5 | 循環 | 1200 | 0.08 | 無
| 全熱交ユニット | 1 | 2.2 | 2.2 | 外気 | 500 | 2.2 | 無
| 全熱交ユニット | 1 |  |  | 排気 | 500 | 2.2 | 無
AHU4 | 放熱器 | 1 | 32 | 32 | [13 empty] | CHP2 | CHP2 | RC1 | RC1
| 送風機 | 1 |  |  | 外気 | 500 | 2.2 | 無
| 送風機 | 1 |  |  | 排気 | 500 | 2.2 | 無
IU1 | 天井放射冷暖房パネル | 18 | 2.2 | 2.2 | ポンプ |  | 3.7 | [12 empty] | PAC1 | PAC1

## 様式V1
様式 V-1：換気対象室入力シート
V1-1 | V1-2 | V1-3 | V1-4 | V1-5 | V1-6
階 | 室名 | 換気方式 | 機器の種類 | 機器名称 | 備考
(給気/排気/循環/空調)
(転記) | (転記) |  | (選択) | (転記)
1F | 駐車場 | 一種換気 | 給気 | SF-1
|  |  | 排気 | EF-1
1F | 便所 | 三種換気 | 排気 | EF-1
1F | 機械室 | 一種換気 | 空調 | AC-1
|  |  | 給気 | SF-2
|  |  | 排気 | EF-3
|  |  | 循環 | FF-1

## 様式V2
様式 V-2：換気送風機入力シート
V1-1 | V1-2 | V1-3 | V1-4 | V1-5 | V1-6 | V1-7 | V1-8 | V1-9 | V1-10 | V1-11 | V1-12 | V1-13
| 送風機 | [6 empty] | 換気代替空調機の熱源部分
|  |  | どちらかを入力 |  | 制御等の有無
換気機器名称 | 台数 | 設計風量 | 定格電動機出力 | 定格消費電力 | 高効率電動機の有無 | インバータの有無 | 送風量制御 | 対象室の用途 | 必要冷却能力 | 熱源効率(一次換算値) | ポンプの定格電動機出力 | 備考
|  | [m3/h/台] | [kW/台] | [kW/台] |  |  |  |  | [kW] | [-] | [kW]
[5 empty] | (選択） | (選択） | (選択） | (選択)
SF-1 | 1 | 200 |  | 0.154 | 無 | 無 | CO濃度制御
EF-1 | 2 | 150 |  | 0.154 | 無 | 無 | 無
AC-1 | 1 | 1000 | 0.75 |  | 無 | 無 | 無 | エレベータ機械室 | 20 | 1.25 | 2.2
SF-2 | 1 | 200 |  | 0.088 | 無 | 無 | 無
EF-3 | 1 | 200 |  | 0.902 | 有 | 無 | 無
FF-1 | 2 | 150 |  | 0.022 | 無 | 有 | 温度制御

## 様式L
様式L：照明入力シート
L-1 | L-2 | L-3 | L-4 | L-5 | L-6 | L-7 | L-8 | L-9 | L-10 | L-11 | L-12 | L-13 | L-14 | L-15
ゾーン |  |  | 室指数 |  |  |  | 照明器具仕様 |  |  | 制御等の有無
階 | 室名称 | ゾーン名称 | 室の間口 | 室の奥行 | 器具高さ | 室指数 | 機器名称 | 定格消費電力 | 台数 | 在室検知制御 | 明るさ検知制御 | タイムスケジュール制御 | 初期照度補正機能 | 備考
（照明器具表の記号等）
|  |  | [m] | [m] | [m] | [-] |  | [W/台] | [台]
(転記) | (転記) | (転記) | (数値) | (数値) | (数値) | (数値) |  | (数値) | (数値) | (選択) | (選択) | (選択) | (選択)
1F | 事務室1 |  | 12 | 3.2 | 1.2 |  | 照明1 | 88 | 35 | 下限調光方式 | 無 | 無 | 無
[7 empty] | 照明2 | 92 | 25 | 点滅方式 | 調光方式 | 減光 | タイマ方式(LED)
1F | 事務室2 |  |  |  |  | 2.1 | 照明3 | 88 | 22 | 減光方式 | 調光方式BL | 消灯 | タイマ方式(蛍光灯)
[7 empty] | 照明4 | 92 | 18 |  | 調光方式W15 |  | センサ方式(LED)
2F | 事務室1 |  |  |  |  | 1.1 | 照明1 | 88 | 22 |  | 調光方式W15BL |  | センサ方式(蛍光灯)
[7 empty] | 照明2 | 92 | 18 |  | 調光方式W20
2F | 事務室2 |  |  |  |  | 1 | 照明3 | 88 | 22 |  | 調光方式W20BL
[7 empty] | 照明4 | 92 | 18 |  | 調光方式W25
3F | 事務室1 |  |  |  |  | 2 | 照明1 | 88 | 22 |  | 調光方式W25BL
[7 empty] | 照明2 | 92 | 18 |  | 点滅方式
3F | 事務室2 |  |  |  |  | 3 | 照明3 | 88 | 22
[7 empty] | 照明4 | 92 | 18

## 様式HW1
様式HW-1：給湯対象室入力シート
HW1-1 | HW1-2 | HW1-3 | HW1-4 | HW1-5 | HW1-6
階 | 室名 | 給湯用途 | 給湯システム名称 | 節湯器具 | 備考
(転記) | (転記) | (選択) | (転記) | (選択)
1F | 事務室1 | 便所 | 給湯システム1 | 無
|  | 便所 | 給湯システム2 | 無
1F | 事務室2 | 浴室 | 給湯システム3 | 自動給湯栓
2F | 事務室1 | 厨房 | 給湯システム4 | 節湯B1
2F | 事務室2 | 便所 | 給湯システム5 | 無
3F | 事務室1 | その他 | 給湯システム6 | 無
3F | 事務室2 | 便所 | 給湯システム7 | 無

## 様式HW2
様式HW-2：給湯機器入力シート
HW2-1 | HW2-2 | HW2-3 | HW2-4 | HW2-5 | HW2-6 | HW2-7 | HW2-8 | HW2-9 | HW2-10 | HW2-11 | HW2-12 | HW2-13
| 給湯熱源機器 | [5 empty] | 配管 |  | 太陽熱利用
給湯システム名称 | 熱源の種類 | 熱源機種 | 台数 | 定格加熱能力 | 定格消費電力 | 定格燃料消費量(高位) | 配管保温仕様 | 配管最大口径 | 有効集熱面積 | 集熱面の方位角 | 集熱面の傾斜角 | 備考
|  |  | [台] | [kW/台] | [kW/台] | [kW/台] |  | [mm] | [㎡] | [°] | [°]
| (選択） | (選択） |  |  |  |  | (選択)
給湯システム1 | 給湯負荷用 | ガス給湯機 | 1 | 20 | 0.4 | 22 | 保温仕様2 | 20 | 120 | 270 | 35
| 配管保温用 | ガス給湯暖房機 | 1 | 32 | 0.8 | 35
| 貯湯槽保温用 | ボイラ | 1 | 8 | 0.12 | 10
給湯システム2 | 給湯負荷用 | 石油給湯機(給湯単機能) | 1 | 20 | 0.4 | 22 | 保温仕様3 | 20
給湯システム3 | 給湯負荷用 | 石油給湯機(給湯機付ふろがま) | 1 | 20 | 0.4 | 22 | 保温仕様1 | 20
給湯システム4 | 給湯負荷用 | 家庭用ヒートポンプ給湯機 | 1 | 20 | 0.4 | 22 | 保温仕様1 | 20
給湯システム5 | 給湯負荷用 | 業務用ヒートポンプ給湯機 | 1 | 20 | 0.4 | 22 | 裸管 | 20
給湯システム6 | 給湯負荷用 | 貯湯式電気温水器 | 1 | 20 | 0.4 | 22 | 保温仕様1 | 20
給湯システム7 | 給湯負荷用 | 電気瞬間湯沸器 | 1 | 20 | 0.4 | 22 | 保温仕様1 | 20
給湯システム8 | 給湯負荷用 | 真空式温水発生機 | 1 | 20 | 0.4 | 22 | 保温仕様1 | 20
給湯システム9 | 給湯負荷用 | 無圧式温水発生機 | 1 | 20 | 0.4 | 22 | 裸管 | 20
給湯システム10 | 給湯負荷用 | 地域熱供給 | 1 | 20 | 0.4 | 22 | 保温仕様1 | 20

## 様式EV
様式EV：昇降機入力シート
EV-1 | EV-2 | EV-3 | EV-4 | EV-5 | EV-6 | EV-7 | EV-8 | EV-9
階 | 室名 | 昇降機系統の名称 | 台数 | 積載量 | 速度 | 輸送能力係数 | 速度制御方式 | 備考
|  |  | [台] | [kg] | [m/min] | [-]
(転記) | (転記) | [5 empty] | (選択)
1F | 事務室1 | 常用系統 | 2 | 800 | 60 | 1 | VVVF(電力回生なし)
|  | 常用系統 | 2 | 800 | 60 | 1 | VVVF(電力回生なし)
1F | 事務室2 | 常用系統 | 2 | 300 | 60 | 1 | VVVF(電力回生なし、ギアレス)
|  | 常用系統 | 1 | 600 | 45 | 1 | VVVF(電力回生あり、ギアレス)
|  | 常用系統 | 1 | 600 | 45 | 1 | 交流帰還制御

## 様式PV
様式PV：太陽光発電システム入力シート
PV-1 | PV-2 | PV-3 | PV-4 | PV-5 | PV-6 | PV-7 | PV-8
太陽光発電システム名称 | パワーコンディショナの効率 | 太陽電池の種類 | アレイ設置方式 | アレイのシステム容量 | パネルの方位角 | パネルの傾斜角 | 備考
| [-] |  |  | [kW] | [°] | [°]
|  | (選択) | (選択)
システムA | 0.94 | 結晶系 | 架台設置形 | 12.2 | 0 | 30
システムB | 0.94 | 結晶系以外 | 屋根置き形 | 12.2 | 90 | 30
システムC | 0.94 | 結晶系 | その他 | 12.2 | 270 | 30

## 様式CG
様式CG：コージェネレーション設備入力シート
CG-1 | CG-2 | CG-3 | CG-4 | CG-5 | CG-6 | CG-7 | CG-8 | CG-9 | CG-10 | CG-11 | CG-12 | CG-13 | CG-14 | CG-15 | CG-16 | CG-17
|  |  | 発電効率 |  |  | 排熱効率 |  |  | 排熱利用優先順位 |  |  | 24時間 | 排熱利用系統
コージェネレーション | 定格発電出力 | 設置台数 | 負荷率 | 負荷率 | 負荷率 | 負荷率 | 負荷率 | 負荷率 | 空調 | 空調 | 給湯 | 運転 | 空調熱源群 |  | 給湯 | 備考
設備名称 |  |  | 1.00 | 0.75 | 0.50 | 1.00 | 0.75 | 0.50 | 冷熱源 | 温熱源 |  | の有無 | 冷熱源 | 温熱源 | 機器
| [kW] | [台] | [-] | [-] | [-] | [-] | [-] | [-] | [-] | [-] | [-] | [-]
[13 empty] | (選択) | (選択) | (選択)
CGS01 | 370 | 1 | 0.405 | 0.39 | 0.349 | 0.332 | 0.337 | 0.369 | 3番目 | 2番目 | 1番目 | 無 | AR1 | AR1 | EB1-11
CGS02 | 370 | 1 | 0.405 | 0.39 | 0.349 | 0.332 | 0.337 | 0.369 |  |  | 1番目 | 有 |  |  | EB1-11

## 様式MD
様式MD：モデル建物仕様入力シート
MD-1 | MD-2 | MD-3 | MD-4 | MD-5 | MD-6 | MD-7 | MD-8 | MD-9 | MD-10
| 計算対象部分の諸元 | [5 empty] | 非空調コア部
階数
モデル建物 | 床面積 | 空調対象床面積 | 地上 | 地下 | 階高の合計 | 外周長さ | 方位 | 長さ | 備考
|  |  | [階] | [階]
| [㎡] | [㎡] |  |  | [m] | [m] |  | [m]
(選択) | [6 empty] | (選択)
事務所モデル | 10352.79 | 7509.37 | 7 | 0 | 29 | 153.6 | 東 | 35.5

## 地域区分
都道府県 | 都道府県 | 市町村名 |  | key | 告示別表第10 で定める 地域の区分 | 年間の 日射 地域区分 | 暖房期の 日射 地域区分
北海道 | 北海道 | ｱ | 愛別町 | 北海道愛別町 | 1 | A3 | H2
青森県 | 北海道 |  | 赤井川村 | 北海道赤井川村 | 2 | A3 | H2
岩手県 | 北海道 |  | 赤平市 | 北海道赤平市 | 2 | A3 | H2
宮城県 | 北海道 |  | 旭川市 | 北海道旭川市 | 2 | A3 | H2
秋田県 | 北海道 |  | 芦別市 | 北海道芦別市 | 2 | A3 | H2
山形県 | 北海道 |  | 足寄町 | 北海道足寄町 | 1 | A3 | H4
福島県 | 北海道 |  | 厚岸町 | 北海道厚岸町 | 2 | A3 | H3
茨城県 | 北海道 |  | 厚沢部町 | 北海道厚沢部町 | 3 | A2 | H2
栃木県 | 北海道 |  | 厚真町 | 北海道厚真町 | 2 | A3 | H3
群馬県 | 北海道 |  | 網走市 | 北海道網走市 | 2 | A3 | H3
埼玉県 | 北海道 |  | 安平町 | 北海道安平町 | 2 | A3 | H3
千葉県 | 北海道 | ｲ | 池田町 | 北海道池田町 | 2 | A4 | H4
東京都 | 北海道 |  | 石狩市 | 北海道石狩市 | 2 | A3 | H3
神奈川県 | 北海道 |  | 今金町 | 北海道今金町 | 2 | A2 | H2
新潟県 | 北海道 |  | 岩内町 | 北海道岩内町 | 2 | A2 | H2
富山県 | 北海道 |  | 岩見沢市 | 北海道岩見沢市 | 2 | A3 | H3
石川県 | 北海道 | ｳ | 歌志内市 | 北海道歌志内市 | 2 | A3 | H2
福井県 | 北海道 |  | 浦臼町 | 北海道浦臼町 | 2 | A2 | H2
山梨県 | 北海道 |  | 浦河町 | 北海道浦河町 | 2 | A3 | H3
長野県 | 北海道 |  | 浦幌町 | 北海道浦幌町 | 2 | A3 | H4
岐阜県 | 北海道 |  | 雨竜町 | 北海道雨竜町 | 2 | A3 | H2
静岡県 | 北海道 | ｴ | 江差町 | 北海道江差町 | 3 | A2 | H2
愛知県 | 北海道 |  | 枝幸町（旧枝幸町） | 北海道枝幸町（旧枝幸町） | 2 | A2 | H2
三重県 | 北海道 |  | 枝幸町（旧歌登町） | 北海道枝幸町（旧歌登町） | 1 | A2 | H2
滋賀県 | 北海道 |  | 恵庭市 | 北海道恵庭市 | 2 | A3 | H3
京都府 | 北海道 |  | 江別市 | 北海道江別市 | 2 | A3 | H3
大阪府 | 北海道 |  | えりも町 | 北海道えりも町 | 2 | A3 | H3
兵庫県 | 北海道 |  | 遠軽町 | 北海道遠軽町 | 1 | A3 | H3
奈良県 | 北海道 |  | 遠別町 | 北海道遠別町 | 2 | A2 | H2
和歌山県 | 北海道 | ｵ | 雄武町 | 北海道雄武町 | 1 | A3 | H3
鳥取県 | 北海道 |  | 大空町 | 北海道大空町 | 2 | A3 | H3
島根県 | 北海道 |  | 奥尻町 | 北海道奥尻町 | 3 | A3 | H2
岡山県 | 北海道 |  | 置戸町 | 北海道置戸町 | 1 | A3 | H3
広島県 | 北海道 |  | 興部町 | 北海道興部町 | 1 | A3 | H3
山口県 | 北海道 |  | 長万部町 | 北海道長万部町 | 2 | A2 | H2
徳島県 | 北海道 |  | 小樽市 | 北海道小樽市 | 2 | A3 | H2
香川県 | 北海道 |  | 音威子府村 | 北海道音威子府村 | 1 | A2 | H2
愛媛県 | 北海道 |  | 音更町 | 北海道音更町 | 2 | A3 | H4
高知県 | 北海道 |  | 乙部町 | 北海道乙部町 | 3 | A2 | H2
福岡県 | 北海道 |  | 帯広市 | 北海道帯広市 | 2 | A3 | H4
佐賀県 | 北海道 |  | 小平町 | 北海道小平町 | 2 | A3 | H2
長崎県 | 北海道 | ｶ | 上川町 | 北海道上川町 | 1 | A3 | H2
熊本県 | 北海道 |  | 上士幌町 | 北海道上士幌町 | 1 | A3 | H4
大分県 | 北海道 |  | 上砂川町 | 北海道上砂川町 | 2 | A3 | H2
宮崎県 | 北海道 |  | 上ノ国町 | 北海道上ノ国町 | 3 | A2 | H2
鹿児島県 | 北海道 |  | 上富良野町 | 北海道上富良野町 | 2 | A3 | H2
沖縄県 | 北海道 |  | 神恵内村 | 北海道神恵内村 | 2 | A2 | H2
| 北海道 | ｷ | 木古内町 | 北海道木古内町 | 2 | A3 | H3
| 北海道 |  | 北広島市 | 北海道北広島市 | 2 | A3 | H3
| 北海道 |  | 北見市 | 北海道北見市 | 2 | A3 | H3
| 北海道 |  | 喜茂別町 | 北海道喜茂別町 | 1 | A3 | H2
| 北海道 |  | 京極町 | 北海道京極町 | 2 | A3 | H2
| 北海道 |  | 共和町 | 北海道共和町 | 2 | A3 | H2
| 北海道 |  | 清里町 | 北海道清里町 | 2 | A3 | H3
| 北海道 | ｸ | 釧路市 | 北海道釧路市 | 2 | A3 | H4
| 北海道 |  | 釧路町 | 北海道釧路町 | 2 | A3 | H4
| 北海道 |  | 倶知安町 | 北海道倶知安町 | 2 | A2 | H2
| 北海道 |  | 栗山町 | 北海道栗山町 | 2 | A3 | H3
| 北海道 |  | 黒松内町 | 北海道黒松内町 | 2 | A2 | H2
| 北海道 |  | 訓子府町 | 北海道訓子府町 | 1 | A3 | H3
| 北海道 | ｹ | 剣淵町 | 北海道剣淵町 | 2 | A2 | H2
| 北海道 | ｺ | 小清水町 | 北海道小清水町 | 2 | A3 | H3
| 北海道 | ｻ | 札幌市 | 北海道札幌市 | 2 | A3 | H3
| 北海道 |  | 様似町 | 北海道様似町 | 2 | A3 | H3
| 北海道 |  | 更別村 | 北海道更別村 | 1 | A3 | H4
| 北海道 |  | 猿払村 | 北海道猿払村 | 1 | A2 | H2
| 北海道 |  | 佐呂間町 | 北海道佐呂間町 | 1 | A3 | H3
| 北海道 | ｼ | 鹿追町 | 北海道鹿追町 | 2 | A3 | H4
| 北海道 |  | 鹿部町 | 北海道鹿部町 | 2 | A3 | H3
| 北海道 |  | 標茶町 | 北海道標茶町 | 1 | A3 | H3
| 北海道 |  | 士別市 | 北海道士別市 | 1 | A3 | H2
| 北海道 |  | 標津町 | 北海道標津町 | 2 | A3 | H3
| 北海道 |  | 士幌町 | 北海道士幌町 | 2 | A3 | H4
| 北海道 |  | 島牧村 | 北海道島牧村 | 2 | A2 | H2
| 北海道 |  | 清水町 | 北海道清水町 | 2 | A3 | H3
| 北海道 |  | 占冠村 | 北海道占冠村 | 1 | A2 | H2
| 北海道 |  | 下川町 | 北海道下川町 | 1 | A3 | H2
| 北海道 |  | 積丹町 | 北海道積丹町 | 2 | A2 | H2
| 北海道 |  | 斜里町 | 北海道斜里町 | 2 | A3 | H3
| 北海道 |  | 初山別村 | 北海道初山別村 | 2 | A3 | H2
| 北海道 |  | 白老町 | 北海道白老町 | 2 | A3 | H3
| 北海道 |  | 白糠町 | 北海道白糠町 | 2 | A3 | H4
| 北海道 |  | 知内町 | 北海道知内町 | 3 | A3 | H2
| 北海道 |  | 新篠津村 | 北海道新篠津村 | 2 | A3 | H2
| 北海道 |  | 新得町 | 北海道新得町 | 2 | A3 | H3
| 北海道 |  | 新十津川町 | 北海道新十津川町 | 2 | A3 | H2
| 北海道 |  | 新ひだか町 | 北海道新ひだか町 | 2 | A3 | H3
| 北海道 | ｽ | 寿都町 | 北海道寿都町 | 2 | A2 | H2
| 北海道 |  | 砂川市 | 北海道砂川市 | 2 | A3 | H2
| 北海道 | ｾ | せたな町 | 北海道せたな町 | 2 | A2 | H2
| 北海道 | ｿ | 壮瞥町 | 北海道壮瞥町 | 2 | A2 | H2
| 北海道 | ﾀ | 大樹町 | 北海道大樹町 | 1 | A3 | H4
| 北海道 |  | 鷹栖町 | 北海道鷹栖町 | 2 | A2 | H2
| 北海道 |  | 滝川市 | 北海道滝川市 | 2 | A3 | H2
| 北海道 |  | 滝上町 | 北海道滝上町 | 1 | A2 | H2
| 北海道 |  | 伊達市（旧伊達市） | 北海道伊達市（旧伊達市） | 2 | A3 | H3
| 北海道 |  | 伊達市（旧大滝村） | 北海道伊達市（旧大滝村） | 1 | A3 | H3
| 北海道 | ﾁ | 秩父別町 | 北海道秩父別町 | 2 | A3 | H2
| 北海道 |  | 千歳市 | 北海道千歳市 | 2 | A3 | H3
| 北海道 | ﾂ | 月形町 | 北海道月形町 | 2 | A3 | H2
| 北海道 |  | 津別町 | 北海道津別町 | 1 | A3 | H3
| 北海道 |  | 鶴居村 | 北海道鶴居村 | 1 | A3 | H3
| 北海道 | ﾃ | 天塩町 | 北海道天塩町 | 2 | A2 | H2
| 北海道 |  | 弟子屈町 | 北海道弟子屈町 | 1 | A3 | H3
| 北海道 | ﾄ | 当別町 | 北海道当別町 | 2 | A3 | H3
| 北海道 |  | 当麻町 | 北海道当麻町 | 2 | A3 | H2
| 北海道 |  | 洞爺湖町 | 北海道洞爺湖町 | 2 | A2 | H2
| 北海道 |  | 苫小牧市 | 北海道苫小牧市 | 2 | A3 | H3
| 北海道 |  | 苫前町 | 北海道苫前町 | 2 | A3 | H2
| 北海道 |  | 泊村 | 北海道泊村 | 2 | A2 | H2
| 北海道 |  | 豊浦町 | 北海道豊浦町 | 2 | A2 | H2
| 北海道 |  | 豊頃町 | 北海道豊頃町 | 1 | A3 | H4
| 北海道 |  | 豊富町 | 北海道豊富町 | 2 | A2 | H2
| 北海道 | ﾅ | 奈井江町 | 北海道奈井江町 | 2 | A3 | H2
| 北海道 |  | 中川町 | 北海道中川町 | 1 | A2 | H2
| 北海道 |  | 中札内村 | 北海道中札内村 | 1 | A3 | H4
| 北海道 |  | 中標津町 | 北海道中標津町 | 1 | A3 | H3
| 北海道 |  | 中頓別町 | 北海道中頓別町 | 1 | A2 | H2
| 北海道 |  | 長沼町 | 北海道長沼町 | 2 | A3 | H3
| 北海道 |  | 中富良野町 | 北海道中富良野町 | 2 | A3 | H2
| 北海道 |  | 七飯町 | 北海道七飯町 | 2 | A3 | H3
| 北海道 |  | 名寄市 | 北海道名寄市 | 1 | A2 | H2
| 北海道 |  | 南幌町 | 北海道南幌町 | 2 | A3 | H3
| 北海道 | ﾆ | 新冠町 | 北海道新冠町 | 2 | A3 | H3
| 北海道 |  | 仁木町 | 北海道仁木町 | 2 | A3 | H2
| 北海道 |  | 西興部村 | 北海道西興部村 | 1 | A2 | H2
| 北海道 |  | ニセコ町 | 北海道ニセコ町 | 2 | A2 | H2
| 北海道 | ﾇ | 沼田町 | 北海道沼田町 | 2 | A2 | H2
| 北海道 | ﾈ | 根室市 | 北海道根室市 | 2 | A3 | H3
| 北海道 | ﾉ | 登別市 | 北海道登別市 | 2 | A3 | H3
| 北海道 | ﾊ | 函館市 | 北海道函館市 | 3 | A3 | H3
| 北海道 |  | 羽幌町 | 北海道羽幌町 | 2 | A3 | H2
| 北海道 |  | 浜頓別町 | 北海道浜頓別町 | 1 | A2 | H2
| 北海道 |  | 浜中町 | 北海道浜中町 | 2 | A3 | H3
| 北海道 | ﾋ | 美瑛町 | 北海道美瑛町 | 1 | A3 | H2
| 北海道 |  | 東神楽町 | 北海道東神楽町 | 2 | A3 | H2
| 北海道 |  | 東川町 | 北海道東川町 | 2 | A3 | H2
| 北海道 |  | 日高町 | 北海道日高町 | 2 | A3 | H3
| 北海道 |  | 比布町 | 北海道比布町 | 2 | A3 | H2
| 北海道 |  | 美唄市 | 北海道美唄市 | 2 | A3 | H2
| 北海道 |  | 美深町 | 北海道美深町 | 1 | A2 | H2
| 北海道 |  | 美幌町 | 北海道美幌町 | 2 | A3 | H3
| 北海道 |  | 平取町 | 北海道平取町 | 2 | A3 | H3
| 北海道 |  | 広尾町 | 北海道広尾町 | 2 | A3 | H4
| 北海道 | ﾌ | 深川市 | 北海道深川市 | 2 | A3 | H2
| 北海道 |  | 福島町 | 北海道福島町 | 3 | A2 | H2
| 北海道 |  | 富良野市 | 北海道富良野市 | 2 | A3 | H2
| 北海道 |  | 古平町 | 北海道古平町 | 2 | A2 | H2
| 北海道 | ﾍ | 別海町 | 北海道別海町 | 1 | A3 | H3
| 北海道 | ﾎ | 北斗市 | 北海道北斗市 | 2 | A3 | H3
| 北海道 |  | 北竜町 | 北海道北竜町 | 2 | A3 | H2
| 北海道 |  | 幌加内町 | 北海道幌加内町 | 1 | A2 | H2
| 北海道 |  | 幌延町 | 北海道幌延町 | 2 | A2 | H2
| 北海道 |  | 本別町 | 北海道本別町 | 2 | A3 | H4
| 北海道 | ﾏ | 幕別町（旧忠類村） | 北海道幕別町（旧忠類村） | 1 | A3 | H4
| 北海道 |  | 幕別町（旧幕別町） | 北海道幕別町（旧幕別町） | 2 | A3 | H4
| 北海道 |  | 増毛町 | 北海道増毛町 | 2 | A3 | H2
| 北海道 |  | 真狩村 | 北海道真狩村 | 2 | A2 | H2
| 北海道 |  | 松前町 | 北海道松前町 | 3 | A2 | H2
| 北海道 | ﾐ | 三笠市 | 北海道三笠市 | 2 | A3 | H2
| 北海道 |  | 南富良野町 | 北海道南富良野町 | 1 | A3 | H3
| 北海道 | ﾑ | むかわ町 | 北海道むかわ町 | 2 | A3 | H3
| 北海道 |  | 室蘭市 | 北海道室蘭市 | 3 | A3 | H3
| 北海道 | ﾒ | 芽室町 | 北海道芽室町 | 2 | A3 | H4
| 北海道 | ﾓ | 妹背牛町 | 北海道妹背牛町 | 2 | A3 | H2
| 北海道 |  | 森町 | 北海道森町 | 2 | A3 | H3
| 北海道 |  | 紋別市 | 北海道紋別市 | 2 | A3 | H3
| 北海道 | ﾔ | 八雲町（旧八雲町） | 北海道八雲町（旧八雲町） | 2 | A2 | H2
| 北海道 |  | 八雲町（旧熊石町） | 北海道八雲町（旧熊石町） | 3 | A2 | H2
| 北海道 | ﾕ | 夕張市 | 北海道夕張市 | 1 | A3 | H3
| 北海道 |  | 湧別町 | 北海道湧別町 | 2 | A3 | H3
| 北海道 |  | 由仁町 | 北海道由仁町 | 2 | A3 | H3
| 北海道 | ﾖ | 余市町 | 北海道余市町 | 2 | A3 | H2
| 北海道 | ﾗ | 羅臼町 | 北海道羅臼町 | 2 | A2 | H2
| 北海道 |  | 蘭越町 | 北海道蘭越町 | 2 | A2 | H2
| 北海道 | ﾘ | 陸別町 | 北海道陸別町 | 1 | A3 | H3
| 北海道 |  | 利尻町 | 北海道利尻町 | 2 | A2 | H2
| 北海道 |  | 利尻富士町 | 北海道利尻富士町 | 2 | A2 | H2
| 北海道 | ﾙ | 留寿都村 | 北海道留寿都村 | 1 | A3 | H2
| 北海道 |  | 留萌市 | 北海道留萌市 | 2 | A3 | H2
| 北海道 | ﾚ | 礼文町 | 北海道礼文町 | 2 | A2 | H2
| 北海道 | ﾜ | 稚内市 | 北海道稚内市 | 2 | A2 | H2
| 北海道 |  | 和寒町 | 北海道和寒町 | 2 | A2 | H2
| 青森県 | ｱ | 青森市 | 青森県青森市 | 3 | A3 | H2
| 青森県 |  | 鰺ヶ沢町 | 青森県鰺ヶ沢町 | 4 | A3 | H2
| 青森県 | ｲ | 板柳町 | 青森県板柳町 | 3 | A3 | H2
| 青森県 |  | 田舎館村 | 青森県田舎館村 | 3 | A3 | H2
| 青森県 |  | 今別町 | 青森県今別町 | 3 | A2 | H2
| 青森県 | ｵ | おいらせ町（旧百石町） | 青森県おいらせ町（旧百石町） | 3 | A3 | H2
| 青森県 |  | おいらせ町（旧下田町） | 青森県おいらせ町（旧下田町） | 3 | A3 | H3
| 青森県 |  | 大間町 | 青森県大間町 | 3 | A3 | H2
| 青森県 |  | 大鰐町 | 青森県大鰐町 | 3 | A2 | H2
| 青森県 | ｶ | 風間浦村 | 青森県風間浦村 | 3 | A3 | H3
| 青森県 | ｸ | 黒石市 | 青森県黒石市 | 3 | A3 | H2
| 青森県 | ｺ | 五所川原市 | 青森県五所川原市 | 3 | A3 | H2
| 青森県 |  | 五戸町 | 青森県五戸町 | 3 | A3 | H3
| 青森県 | ｻ | 佐井村 | 青森県佐井村 | 3 | A3 | H2
| 青森県 |  | 三戸町 | 青森県三戸町 | 3 | A3 | H3
| 青森県 | ｼ | 七戸町 | 青森県七戸町 | 3 | A3 | H3
| 青森県 |  | 新郷村 | 青森県新郷村 | 3 | A3 | H3
| 青森県 | ｿ | 外ヶ浜町 | 青森県外ヶ浜町 | 3 | A3 | H2
| 青森県 | ﾀ | 田子町 | 青森県田子町 | 3 | A3 | H2
| 青森県 | ﾂ | つがる市 | 青森県つがる市 | 3 | A3 | H2
| 青森県 |  | 鶴田町 | 青森県鶴田町 | 3 | A3 | H2
| 青森県 | ﾄ | 東北町 | 青森県東北町 | 3 | A3 | H3
| 青森県 |  | 十和田市（旧十和田市） | 青森県十和田市（旧十和田市） | 3 | A3 | H3
| 青森県 |  | 十和田市（旧十和田湖町） | 青森県十和田市（旧十和田湖町） | 3 | A2 | H3
| 青森県 | ﾅ | 中泊町 | 青森県中泊町 | 3 | A3 | H2
| 青森県 |  | 南部町 | 青森県南部町 | 3 | A3 | H3
| 青森県 | ﾆ | 西目屋村 | 青森県西目屋村 | 3 | A3 | H2
| 青森県 | ﾉ | 野辺地町 | 青森県野辺地町 | 3 | A3 | H3
| 青森県 | ﾊ | 階上町 | 青森県階上町 | 3 | A3 | H3
| 青森県 |  | 八戸市 | 青森県八戸市 | 3 | A3 | H3
| 青森県 | ﾋ | 東通村 | 青森県東通村 | 3 | A3 | H3
| 青森県 |  | 平川市（旧尾上町、旧平賀町） | 青森県平川市（旧尾上町、旧平賀町） | 3 | A3 | H2
| 青森県 |  | 平川市（旧碇ケ関村） | 青森県平川市（旧碇ケ関村） | 2 | A2 | H2
| 青森県 |  | 平内町 | 青森県平内町 | 3 | A3 | H3
| 青森県 |  | 弘前市 | 青森県弘前市 | 3 | A3 | H2
| 青森県 | ﾌ | 深浦町 | 青森県深浦町 | 4 | A3 | H2
| 青森県 |  | 藤崎町 | 青森県藤崎町 | 3 | A3 | H2
| 青森県 | ﾐ | 三沢市 | 青森県三沢市 | 3 | A3 | H3
| 青森県 | ﾑ | むつ市 | 青森県むつ市 | 3 | A3 | H2
| 青森県 | ﾖ | 横浜町 | 青森県横浜町 | 3 | A3 | H3
| 青森県 |  | 蓬田村 | 青森県蓬田村 | 3 | A3 | H2
| 青森県 | ﾛ | 六戸町 | 青森県六戸町 | 3 | A3 | H3
| 青森県 |  | 六ヶ所村 | 青森県六ヶ所村 | 3 | A3 | H3
| 岩手県 | ｲ | 一関市（旧一関市、旧花泉町、旧川崎村） | 岩手県一関市（旧一関市、旧花泉町、旧川崎村） | 4 | A3 | H3
| 岩手県 |  | 一関市（旧大東町、旧藤沢町、旧千厩町、旧東山町、旧室根村） | 岩手県一関市（旧大東町、旧藤沢町、旧千厩町、旧東山町、旧室根村） | 3 | A3 | H3
| 岩手県 |  | 一戸町 | 岩手県一戸町 | 3 | A3 | H3
| 岩手県 |  | 岩泉町 | 岩手県岩泉町 | 3 | A3 | H3
| 岩手県 |  | 岩手町 | 岩手県岩手町 | 2 | A3 | H3
| 岩手県 | ｵ | 奥州市 | 岩手県奥州市 | 4 | A3 | H3
| 岩手県 |  | 大槌町 | 岩手県大槌町 | 4 | A3 | H3
| 岩手県 |  | 大船渡市 | 岩手県大船渡市 | 4 | A3 | H3
| 岩手県 | ｶ | 金ケ崎町 | 岩手県金ケ崎町 | 4 | A3 | H3
| 岩手県 |  | 釜石市 | 岩手県釜石市 | 4 | A3 | H2
| 岩手県 |  | 軽米町 | 岩手県軽米町 | 3 | A3 | H3
| 岩手県 | ｷ | 北上市 | 岩手県北上市 | 4 | A3 | H2
| 岩手県 | ｸ | 久慈市 | 岩手県久慈市 | 3 | A3 | H3
| 岩手県 |  | 葛巻町 | 岩手県葛巻町 | 2 | A3 | H3
| 岩手県 |  | 九戸村 | 岩手県九戸村 | 2 | A3 | H3
| 岩手県 | ｼ | 雫石町 | 岩手県雫石町 | 3 | A3 | H3
| 岩手県 |  | 紫波町 | 岩手県紫波町 | 3 | A3 | H3
| 岩手県 | ｽ | 住田町 | 岩手県住田町 | 3 | A3 | H3
| 岩手県 | ﾀ | 滝沢市 | 岩手県滝沢市 | 3 | A3 | H3
| 岩手県 |  | 田野畑村 | 岩手県田野畑村 | 3 | A3 | H4
| 岩手県 | ﾄ | 遠野市 | 岩手県遠野市 | 3 | A3 | H3
| 岩手県 | ﾆ | 西和賀町 | 岩手県西和賀町 | 2 | A3 | H2
| 岩手県 |  | 二戸市 | 岩手県二戸市 | 3 | A3 | H3
| 岩手県 | ﾉ | 野田村 | 岩手県野田村 | 3 | A3 | H3
| 岩手県 | ﾊ | 八幡平市（旧西根町、旧松尾村） | 岩手県八幡平市（旧西根町、旧松尾村） | 3 | A3 | H3
| 岩手県 |  | 八幡平市（旧安代町） | 岩手県八幡平市（旧安代町） | 2 | A3 | H3
| 岩手県 |  | 花巻市 | 岩手県花巻市 | 3 | A3 | H3
| 岩手県 | ﾋ | 平泉町 | 岩手県平泉町 | 4 | A3 | H3
| 岩手県 |  | 洋野町 | 岩手県洋野町 | 3 | A3 | H3
| 岩手県 | ﾌ | 普代村 | 岩手県普代村 | 3 | A3 | H3
| 岩手県 | ﾐ | 宮古市（旧宮古市、旧田老町） | 岩手県宮古市（旧宮古市、旧田老町） | 4 | A3 | H3
| 岩手県 |  | 宮古市（旧新里村、旧川井村） | 岩手県宮古市（旧新里村、旧川井村） | 4 | A3 | H4
| 岩手県 | ﾓ | 盛岡市 | 岩手県盛岡市 | 3 | A3 | H3
| 岩手県 | ﾔ | 矢巾町 | 岩手県矢巾町 | 3 | A3 | H3
| 岩手県 |  | 山田町 | 岩手県山田町 | 4 | A3 | H4
| 岩手県 | ﾘ | 陸前高田市 | 岩手県陸前高田市 | 4 | A3 | H3
| 宮城県 | ｲ | 石巻市（旧石巻市） | 宮城県石巻市（旧石巻市） | 4 | A4 | H3
| 宮城県 |  | 石巻市（旧河北町、旧雄勝町、旧河南町、旧桃生町、旧北上町） | 宮城県石巻市（旧河北町、旧雄勝町、旧河南町、旧桃生町、旧北上町） | 4 | A4 | H4
| 宮城県 |  | 石巻市（旧牡鹿町） | 宮城県石巻市（旧牡鹿町） | 4 | A4 | H2
| 宮城県 |  | 岩沼市 | 宮城県岩沼市 | 4 | A3 | H3
| 宮城県 | ｵ | 大河原町 | 宮城県大河原町 | 4 | A3 | H3
| 宮城県 |  | 大崎市（旧古川市、旧松山町、旧三本木町、旧鹿島台町、旧岩出山町、旧田尻町） | 宮城県大崎市（旧古川市、旧松山町、旧三本木町、旧鹿島台町、旧岩出山町、旧田尻町） | 4 | A3 | H3
| 宮城県 |  | 大崎市（旧鳴子町） | 宮城県大崎市（旧鳴子町） | 4 | A3 | H2
| 宮城県 |  | 大郷町 | 宮城県大郷町 | 4 | A3 | H3
| 宮城県 |  | 大衡村 | 宮城県大衡村 | 4 | A3 | H3
| 宮城県 |  | 女川町 | 宮城県女川町 | 4 | A3 | H4
| 宮城県 | ｶ | 角田市 | 宮城県角田市 | 4 | A3 | H3
| 宮城県 |  | 加美町 | 宮城県加美町 | 4 | A3 | H3
| 宮城県 |  | 川崎町 | 宮城県川崎町 | 4 | A3 | H3
| 宮城県 | ｸ | 栗原市 | 宮城県栗原市 | 4 | A3 | H3
| 宮城県 | ｹ | 気仙沼市（旧気仙沼市、旧本吉町） | 宮城県気仙沼市（旧気仙沼市、旧本吉町） | 4 | A3 | H3
| 宮城県 |  | 気仙沼市（旧唐桑町） | 宮城県気仙沼市（旧唐桑町） | 4 | A3 | H4
| 宮城県 | ｻ | 蔵王町 | 宮城県蔵王町 | 4 | A3 | H3
| 宮城県 | ｼ | 塩竈市 | 宮城県塩竈市 | 4 | A3 | H2
| 宮城県 |  | 色麻町 | 宮城県色麻町 | 4 | A3 | H3
| 宮城県 |  | 七ヶ宿町 | 宮城県七ヶ宿町 | 3 | A3 | H3
| 宮城県 |  | 七ヶ浜町 | 宮城県七ヶ浜町 | 4 | A3 | H2
| 宮城県 |  | 柴田町 | 宮城県柴田町 | 4 | A3 | H3
| 宮城県 |  | 白石市 | 宮城県白石市 | 4 | A3 | H3
| 宮城県 | ｾ | 仙台市 | 宮城県仙台市 | 5 | A3 | H3
| 宮城県 | ﾀ | 大和町 | 宮城県大和町 | 4 | A3 | H3
| 宮城県 |  | 多賀城市 | 宮城県多賀城市 | 5 | A3 | H3
| 宮城県 | ﾄ | 富谷市 | 宮城県富谷市 | 4 | A3 | H3
| 宮城県 |  | 登米市（旧迫町、旧東和町、旧中田町、旧米山町、旧石越町、旧南方町） | 宮城県登米市（旧迫町、旧東和町、旧中田町、旧米山町、旧石越町、旧南方町） | 4 | A3 | H3
| 宮城県 |  | 登米市（旧登米町、旧豊里町、旧津山町） | 宮城県登米市（旧登米町、旧豊里町、旧津山町） | 4 | A3 | H4
| 宮城県 | ﾅ | 名取市 | 宮城県名取市 | 4 | A3 | H3
| 宮城県 | ﾋ | 東松島市（旧矢本町） | 宮城県東松島市（旧矢本町） | 4 | A3 | H3
| 宮城県 |  | 東松島市（旧鳴瀬町） | 宮城県東松島市（旧鳴瀬町） | 4 | A3 | H2
| 宮城県 | ﾏ | 松島町 | 宮城県松島町 | 4 | A3 | H4
| 宮城県 |  | 丸森町 | 宮城県丸森町 | 4 | A3 | H3
| 宮城県 | ﾐ | 美里町 | 宮城県美里町 | 4 | A3 | H3
| 宮城県 |  | 南三陸町 | 宮城県南三陸町 | 4 | A3 | H4
| 宮城県 | ﾑ | 村田町 | 宮城県村田町 | 4 | A3 | H3
| 宮城県 | ﾔ | 山元町 | 宮城県山元町 | 5 | A3 | H3
| 宮城県 | ﾘ | 利府町 | 宮城県利府町 | 4 | A3 | H3
| 宮城県 | ﾜ | 涌谷町 | 宮城県涌谷町 | 4 | A3 | H3
| 宮城県 |  | 亘理町 | 宮城県亘理町 | 4 | A3 | H3
| 秋田県 | ｱ | 秋田市 | 秋田県秋田市 | 4 | A3 | H2
| 秋田県 | ｲ | 井川町 | 秋田県井川町 | 4 | A2 | H2
| 秋田県 | ｳ | 羽後町 | 秋田県羽後町 | 3 | A3 | H2
| 秋田県 | ｵ | 大潟村 | 秋田県大潟村 | 4 | A3 | H2
| 秋田県 |  | 大館市 | 秋田県大館市 | 3 | A3 | H2
| 秋田県 |  | 男鹿市 | 秋田県男鹿市 | 4 | A3 | H2
| 秋田県 | ｶ | 潟上市 | 秋田県潟上市 | 4 | A3 | H2
| 秋田県 |  | 鹿角市 | 秋田県鹿角市 | 3 | A3 | H2
| 秋田県 |  | 上小阿仁村 | 秋田県上小阿仁村 | 3 | A3 | H2
| 秋田県 | ｷ | 北秋田市（旧鷹巣町、旧森吉町、旧合川町） | 秋田県北秋田市（旧鷹巣町、旧森吉町、旧合川町） | 3 | A3 | H2
| 秋田県 |  | 北秋田市（旧阿仁町） | 秋田県北秋田市（旧阿仁町） | 3 | A2 | H2
| 秋田県 | ｺ | 小坂町 | 秋田県小坂町 | 2 | A3 | H2
| 秋田県 |  | 五城目町 | 秋田県五城目町 | 4 | A2 | H2
| 秋田県 | ｾ | 仙北市 | 秋田県仙北市 | 3 | A2 | H2
| 秋田県 | ﾀ | 大仙市 | 秋田県大仙市 | 3 | A3 | H2
| 秋田県 | ﾆ | にかほ市 | 秋田県にかほ市 | 5 | A3 | H1
| 秋田県 | ﾉ | 能代市（旧能代市） | 秋田県能代市（旧能代市） | 4 | A3 | H2
| 秋田県 |  | 能代市（旧二ツ井町） | 秋田県能代市（旧二ツ井町） | 3 | A3 | H2
| 秋田県 | ﾊ | 八郎潟町 | 秋田県八郎潟町 | 4 | A2 | H2
| 秋田県 |  | 八峰町 | 秋田県八峰町 | 4 | A2 | H2
| 秋田県 | ﾋ | 東成瀬村 | 秋田県東成瀬村 | 3 | A3 | H2
| 秋田県 | ﾌ | 藤里町 | 秋田県藤里町 | 3 | A2 | H2
| 秋田県 | ﾐ | 美郷町 | 秋田県美郷町 | 3 | A2 | H2
| 秋田県 |  | 三種町 | 秋田県三種町 | 4 | A3 | H2
| 秋田県 | ﾕ | 湯沢市 | 秋田県湯沢市 | 3 | A3 | H2
| 秋田県 |  | 由利本荘市 | 秋田県由利本荘市 | 4 | A3 | H2
| 秋田県 | ﾖ | 横手市 | 秋田県横手市 | 3 | A3 | H2
| 山形県 | ｱ | 朝日町 | 山形県朝日町 | 3 | A3 | H3
| 山形県 | ｲ | 飯豊町 | 山形県飯豊町 | 3 | A3 | H2
| 山形県 | ｵ | 大石田町 | 山形県大石田町 | 3 | A3 | H2
| 山形県 |  | 大江町 | 山形県大江町 | 3 | A3 | H3
| 山形県 |  | 大蔵村 | 山形県大蔵村 | 4 | A2 | H2
| 山形県 |  | 小国町 | 山形県小国町 | 3 | A2 | H2
| 山形県 |  | 尾花沢市 | 山形県尾花沢市 | 3 | A3 | H2
| 山形県 | ｶ | 金山町 | 山形県金山町 | 3 | A2 | H2
| 山形県 |  | 河北町 | 山形県河北町 | 4 | A3 | H3
| 山形県 |  | 上山市 | 山形県上山市 | 4 | A3 | H3
| 山形県 |  | 川西町 | 山形県川西町 | 3 | A3 | H2
| 山形県 | ｻ | 寒河江市 | 山形県寒河江市 | 4 | A3 | H3
| 山形県 |  | 酒田市（旧酒田市） | 山形県酒田市（旧酒田市） | 5 | A3 | H1
| 山形県 |  | 酒田市（旧八幡町、旧松山町） | 山形県酒田市（旧八幡町、旧松山町） | 4 | A2 | H2
| 山形県 |  | 酒田市（旧平田町） | 山形県酒田市（旧平田町） | 4 | A3 | H2
| 山形県 |  | 鮭川村 | 山形県鮭川村 | 3 | A2 | H2
| 山形県 | ｼ | 庄内町（旧立川町） | 山形県庄内町（旧立川町） | 4 | A2 | H2
| 山形県 |  | 庄内町（旧余目町） | 山形県庄内町（旧余目町） | 4 | A3 | H2
| 山形県 |  | 白鷹町 | 山形県白鷹町 | 4 | A3 | H2
| 山形県 |  | 新庄市 | 山形県新庄市 | 3 | A2 | H2
| 山形県 | ﾀ | 高畠町 | 山形県高畠町 | 3 | A3 | H3
| 山形県 | ﾂ | 鶴岡市 | 山形県鶴岡市 | 4 | A3 | H2
| 山形県 | ﾃ | 天童市 | 山形県天童市 | 4 | A3 | H2
| 山形県 | ﾄ | 戸沢村 | 山形県戸沢村 | 3 | A2 | H2
| 山形県 | ﾅ | 長井市 | 山形県長井市 | 3 | A3 | H2
| 山形県 |  | 中山町 | 山形県中山町 | 4 | A3 | H3
| 山形県 |  | 南陽市 | 山形県南陽市 | 3 | A3 | H3
| 山形県 | ﾆ | 西川町 | 山形県西川町 | 3 | A3 | H2
| 山形県 | ﾋ | 東根市 | 山形県東根市 | 4 | A3 | H2
| 山形県 | ﾌ | 舟形町 | 山形県舟形町 | 3 | A2 | H2
| 山形県 | ﾏ | 真室川町 | 山形県真室川町 | 3 | A2 | H2
| 山形県 | ﾐ | 三川町 | 山形県三川町 | 4 | A3 | H2
| 山形県 | ﾑ | 村山市 | 山形県村山市 | 4 | A3 | H2
| 山形県 | ﾓ | 最上町 | 山形県最上町 | 3 | A2 | H2
| 山形県 | ﾔ | 山形市 | 山形県山形市 | 4 | A3 | H3
| 山形県 |  | 山辺町 | 山形県山辺町 | 4 | A3 | H3
| 山形県 | ﾕ | 遊佐町 | 山形県遊佐町 | 4 | A2 | H2
| 山形県 | ﾖ | 米沢市 | 山形県米沢市 | 4 | A3 | H3
| 福島県 | ｱ | 会津坂下町 | 福島県会津坂下町 | 4 | A3 | H2
| 福島県 |  | 会津美里町（旧会津高田町、旧新鶴村） | 福島県会津美里町（旧会津高田町、旧新鶴村） | 4 | A3 | H2
| 福島県 |  | 会津美里町（旧会津本郷町） | 福島県会津美里町（旧会津本郷町） | 4 | A3 | H3
| 福島県 |  | 会津若松市（旧会津若松市、旧河東町） | 福島県会津若松市（旧会津若松市、旧河東町） | 4 | A3 | H3
| 福島県 |  | 会津若松市（旧北会津村） | 福島県会津若松市（旧北会津村） | 4 | A3 | H2
| 福島県 |  | 浅川町 | 福島県浅川町 | 4 | A3 | H4
| 福島県 | ｲ | 飯舘村 | 福島県飯舘村 | 3 | A4 | H4
| 福島県 |  | 石川町 | 福島県石川町 | 4 | A4 | H4
| 福島県 |  | 泉崎村 | 福島県泉崎村 | 4 | A3 | H4
| 福島県 |  | 猪苗代町 | 福島県猪苗代町 | 3 | A3 | H3
| 福島県 |  | いわき市 | 福島県いわき市 | 5 | A4 | H4
| 福島県 | ｵ | 大熊町 | 福島県大熊町 | 5 | A4 | H4
| 福島県 |  | 大玉村 | 福島県大玉村 | 4 | A3 | H4
| 福島県 |  | 小野町 | 福島県小野町 | 3 | A4 | H4
| 福島県 | ｶ | 鏡石町 | 福島県鏡石町 | 4 | A3 | H4
| 福島県 |  | 葛尾村 | 福島県葛尾村 | 3 | A4 | H4
| 福島県 |  | 金山町 | 福島県金山町 | 3 | A3 | H3
| 福島県 |  | 川内村 | 福島県川内村 | 3 | A4 | H4
| 福島県 |  | 川俣町 | 福島県川俣町 | 4 | A3 | H3
| 福島県 | ｷ | 喜多方市（旧喜多方市、旧熱塩加納村、旧山都町、旧高郷村） | 福島県喜多方市（旧喜多方市、旧熱塩加納村、旧山都町、旧高郷村） | 4 | A3 | H3
| 福島県 |  | 喜多方市（旧塩川町） | 福島県喜多方市（旧塩川町） | 4 | A3 | H2
| 福島県 |  | 北塩原村 | 福島県北塩原村 | 3 | A3 | H3
| 福島県 | ｸ | 国見町 | 福島県国見町 | 4 | A3 | H3
| 福島県 | ｺ | 桑折町 | 福島県桑折町 | 4 | A3 | H3
| 福島県 |  | 郡山市 | 福島県郡山市 | 5 | A3 | H3
| 福島県 | ｻ | 鮫川村 | 福島県鮫川村 | 3 | A4 | H4
| 福島県 | ｼ | 下郷町 | 福島県下郷町 | 3 | A3 | H3
| 福島県 |  | 昭和村 | 福島県昭和村 | 3 | A3 | H3
| 福島県 |  | 白河市 | 福島県白河市 | 4 | A3 | H4
| 福島県 |  | 新地町 | 福島県新地町 | 5 | A3 | H4
| 福島県 | ｽ | 須賀川市 | 福島県須賀川市 | 4 | A3 | H4
| 福島県 | ｿ | 相馬市 | 福島県相馬市 | 5 | A3 | H4
| 福島県 | ﾀ | 只見町 | 福島県只見町 | 3 | A3 | H2
| 福島県 |  | 伊達市 | 福島県伊達市 | 4 | A3 | H3
| 福島県 |  | 棚倉町 | 福島県棚倉町 | 4 | A3 | H4
| 福島県 |  | 玉川村 | 福島県玉川村 | 4 | A4 | H4
| 福島県 |  | 田村市 | 福島県田村市 | 4 | A4 | H4
| 福島県 | ﾃ | 天栄村 | 福島県天栄村 | 4 | A3 | H4
| 福島県 | ﾄ | 富岡町 | 福島県富岡町 | 5 | A4 | H4
| 福島県 | ﾅ | 中島村 | 福島県中島村 | 4 | A4 | H4
| 福島県 |  | 浪江町 | 福島県浪江町 | 5 | A4 | H4
| 福島県 |  | 楢葉町 | 福島県楢葉町 | 5 | A4 | H4
| 福島県 | ﾆ | 西会津町 | 福島県西会津町 | 4 | A3 | H2
| 福島県 |  | 西郷村 | 福島県西郷村 | 4 | A3 | H3
| 福島県 |  | 二本松市（旧二本松市、旧安達町） | 福島県二本松市（旧二本松市、旧安達町） | 4 | A3 | H3
| 福島県 |  | 二本松市（旧岩代町） | 福島県二本松市（旧岩代町） | 4 | A3 | H4
| 福島県 |  | 二本松市（旧東和町） | 福島県二本松市（旧東和町） | 3 | A4 | H3
| 福島県 | ﾊ | 塙町 | 福島県塙町 | 4 | A3 | H3
| 福島県 |  | 磐梯町 | 福島県磐梯町 | 3 | A3 | H3
| 福島県 | ﾋ | 檜枝岐村 | 福島県檜枝岐村 | 2 | A3 | H4
| 福島県 |  | 平田村 | 福島県平田村 | 3 | A4 | H4
| 福島県 |  | 広野町 | 福島県広野町 | 5 | A4 | H4
| 福島県 | ﾌ | 福島市（旧福島市） | 福島県福島市（旧福島市） | 5 | A3 | H2
| 福島県 |  | 福島市（旧飯野町） | 福島県福島市（旧飯野町） | 5 | A3 | H3
| 福島県 |  | 双葉町 | 福島県双葉町 | 5 | A4 | H4
| 福島県 |  | 古殿町 | 福島県古殿町 | 4 | A4 | H4
| 福島県 | ﾐ | 三島町 | 福島県三島町 | 3 | A3 | H3
| 福島県 |  | 南会津町（旧田島町） | 福島県南会津町（旧田島町） | 3 | A3 | H3
| 福島県 |  | 南会津町（旧舘岩村） | 福島県南会津町（旧舘岩村） | 2 | A3 | H4
| 福島県 |  | 南会津町（旧伊南村、旧南郷村） | 福島県南会津町（旧伊南村、旧南郷村） | 2 | A3 | H3
| 福島県 |  | 南相馬市（旧原町市、旧鹿島町） | 福島県南相馬市（旧原町市、旧鹿島町） | 5 | A4 | H4
| 福島県 |  | 南相馬市（旧小高町） | 福島県南相馬市（旧小高町） | 5 | A4 | H3
| 福島県 |  | 三春町 | 福島県三春町 | 4 | A4 | H4
| 福島県 | ﾓ | 本宮市 | 福島県本宮市 | 4 | A3 | H3
| 福島県 | ﾔ | 柳津町 | 福島県柳津町 | 3 | A3 | H2
| 福島県 |  | 矢吹町 | 福島県矢吹町 | 4 | A3 | H4
| 福島県 |  | 矢祭町 | 福島県矢祭町 | 4 | A3 | H3
| 福島県 | ﾕ | 湯川村 | 福島県湯川村 | 4 | A3 | H2
| 茨城県 | ｱ | 阿見町 | 茨城県阿見町 | 5 | A3 | H3
| 茨城県 | ｲ | 石岡市 | 茨城県石岡市 | 5 | A3 | H3
| 茨城県 |  | 潮来市 | 茨城県潮来市 | 6 | A4 | H4
| 茨城県 |  | 稲敷市 | 茨城県稲敷市 | 5 | A3 | H3
| 茨城県 |  | 茨城町 | 茨城県茨城町 | 5 | A3 | H4
| 茨城県 | ｳ | 牛久市 | 茨城県牛久市 | 5 | A3 | H3
| 茨城県 | ｵ | 大洗町 | 茨城県大洗町 | 5 | A4 | H2
| 茨城県 |  | 小美玉市（旧小川町、旧美野里町） | 茨城県小美玉市（旧小川町、旧美野里町） | 5 | A3 | H3
| 茨城県 |  | 小美玉市（旧玉里村） | 茨城県小美玉市（旧玉里村） | 5 | A3 | H4
| 茨城県 | ｶ | 笠間市（旧笠間市、旧友部町） | 茨城県笠間市（旧笠間市、旧友部町） | 5 | A3 | H4
| 茨城県 |  | 笠間市（旧岩間町） | 茨城県笠間市（旧岩間町） | 5 | A3 | H3
| 茨城県 |  | 鹿嶋市 | 茨城県鹿嶋市 | 6 | A4 | H4
| 茨城県 |  | かすみがうら市（旧霞ケ浦町） | 茨城県かすみがうら市（旧霞ケ浦町） | 5 | A3 | H4
| 茨城県 |  | かすみがうら市（旧千代田町） | 茨城県かすみがうら市（旧千代田町） | 5 | A3 | H3
| 茨城県 |  | 神栖市 | 茨城県神栖市 | 6 | A4 | H4
| 茨城県 |  | 河内町 | 茨城県河内町 | 5 | A3 | H3
| 茨城県 | ｷ | 北茨城市 | 茨城県北茨城市 | 5 | A4 | H4
| 茨城県 | ｺ | 古河市（旧古河市、旧総和町） | 茨城県古河市（旧古河市、旧総和町） | 6 | A4 | H3
| 茨城県 |  | 古河市（旧三和町） | 茨城県古河市（旧三和町） | 6 | A4 | H4
| 茨城県 |  | 五霞町 | 茨城県五霞町 | 5 | A4 | H3
| 茨城県 | ｻ | 境町 | 茨城県境町 | 5 | A4 | H3
| 茨城県 |  | 桜川市 | 茨城県桜川市 | 5 | A3 | H3
| 茨城県 | ｼ | 下妻市 | 茨城県下妻市 | 5 | A3 | H4
| 茨城県 |  | 常総市（旧水海道市） | 茨城県常総市（旧水海道市） | 5 | A3 | H3
| 茨城県 |  | 常総市（旧石下町） | 茨城県常総市（旧石下町） | 5 | A3 | H4
| 茨城県 |  | 城里町（旧常北町、旧桂村） | 茨城県城里町（旧常北町、旧桂村） | 5 | A3 | H4
| 茨城県 |  | 城里町（旧七会村） | 茨城県城里町（旧七会村） | 4 | A4 | H4
| 茨城県 | ﾀ | 大子町 | 茨城県大子町 | 4 | A3 | H3
| 茨城県 |  | 高萩市 | 茨城県高萩市 | 5 | A4 | H4
| 茨城県 | ﾁ | 筑西市（旧下館市、旧明野町、旧協和町） | 茨城県筑西市（旧下館市、旧明野町、旧協和町） | 5 | A3 | H3
| 茨城県 |  | 筑西市（旧関城町） | 茨城県筑西市（旧関城町） | 5 | A3 | H4
| 茨城県 | ﾂ | つくば市（旧つくば市） | 茨城県つくば市（旧つくば市） | 5 | A3 | H4
| 茨城県 |  | つくば市（旧茎崎町） | 茨城県つくば市（旧茎崎町） | 5 | A3 | H3
| 茨城県 |  | つくばみらい市 | 茨城県つくばみらい市 | 5 | A3 | H3
| 茨城県 |  | 土浦市（旧土浦市） | 茨城県土浦市（旧土浦市） | 6 | A3 | H3
| 茨城県 |  | 土浦市（旧新治村） | 茨城県土浦市（旧新治村） | 5 | A3 | H3
| 茨城県 | ﾄ | 東海村 | 茨城県東海村 | 5 | A4 | H3
| 茨城県 |  | 利根町 | 茨城県利根町 | 5 | A3 | H3
| 茨城県 |  | 取手市 | 茨城県取手市 | 5 | A3 | H3
| 茨城県 | ﾅ | 那珂市 | 茨城県那珂市 | 5 | A3 | H4
| 茨城県 |  | 行方市 | 茨城県行方市 | 5 | A3 | H4
| 茨城県 | ﾊ | 坂東市 | 茨城県坂東市 | 5 | A4 | H3
| 茨城県 | ﾋ | 常陸太田市 | 茨城県常陸太田市 | 5 | A3 | H4
| 茨城県 |  | 常陸大宮市 | 茨城県常陸大宮市 | 5 | A3 | H4
| 茨城県 |  | 日立市 | 茨城県日立市 | 6 | A3 | H3
| 茨城県 |  | ひたちなか市 | 茨城県ひたちなか市 | 5 | A4 | H4
| 茨城県 | ﾎ | 鉾田市 | 茨城県鉾田市 | 5 | A3 | H4
| 茨城県 | ﾐ | 水戸市 | 茨城県水戸市 | 5 | A4 | H4
| 茨城県 |  | 美浦村 | 茨城県美浦村 | 5 | A3 | H3
| 茨城県 | ﾓ | 守谷市 | 茨城県守谷市 | 6 | A3 | H3
| 茨城県 | ﾔ | 八千代町 | 茨城県八千代町 | 5 | A3 | H4
| 茨城県 | ﾕ | 結城市 | 茨城県結城市 | 5 | A4 | H4
| 茨城県 | ﾘ | 龍ケ崎市 | 茨城県龍ケ崎市 | 6 | A3 | H3
| 栃木県 | ｱ | 足利市 | 栃木県足利市 | 6 | A4 | H4
| 栃木県 | ｲ | 市貝町 | 栃木県市貝町 | 5 | A4 | H4
| 栃木県 | ｳ | 宇都宮市 | 栃木県宇都宮市 | 5 | A4 | H4
| 栃木県 | ｵ | 大田原市 | 栃木県大田原市 | 5 | A3 | H4
| 栃木県 |  | 小山市 | 栃木県小山市 | 5 | A4 | H4
| 栃木県 | ｶ | 鹿沼市 | 栃木県鹿沼市 | 5 | A4 | H4
| 栃木県 |  | 上三川町 | 栃木県上三川町 | 5 | A4 | H4
| 栃木県 | ｻ | さくら市 | 栃木県さくら市 | 5 | A3 | H4
| 栃木県 |  | 佐野市 | 栃木県佐野市 | 6 | A4 | H4
| 栃木県 | ｼ | 塩谷町 | 栃木県塩谷町 | 4 | A3 | H4
| 栃木県 |  | 下野市 | 栃木県下野市 | 5 | A4 | H4
| 栃木県 | ﾀ | 高根沢町 | 栃木県高根沢町 | 5 | A3 | H4
| 栃木県 | ﾄ | 栃木市（旧栃木市、旧西方町、旧大平町、旧岩舟町、旧都賀町） | 栃木県栃木市（旧栃木市、旧西方町、旧大平町、旧岩舟町、旧都賀町） | 5 | A4 | H4
| 栃木県 |  | 栃木市（旧藤岡町） | 栃木県栃木市（旧藤岡町） | 5 | A4 | H3
| 栃木県 | ﾅ | 那珂川町 | 栃木県那珂川町 | 5 | A3 | H4
| 栃木県 |  | 那須烏山市 | 栃木県那須烏山市 | 5 | A3 | H4
| 栃木県 |  | 那須塩原市（旧黒磯市） | 栃木県那須塩原市（旧黒磯市） | 4 | A3 | H3
| 栃木県 |  | 那須塩原市（旧西那須野町、旧塩原町） | 栃木県那須塩原市（旧西那須野町、旧塩原町） | 4 | A3 | H4
| 栃木県 |  | 那須町 | 栃木県那須町 | 4 | A3 | H3
| 栃木県 | ﾆ | 日光市（旧日光市、旧今市市） | 栃木県日光市（旧日光市、旧今市市） | 4 | A4 | H4
| 栃木県 |  | 日光市（旧足尾町） | 栃木県日光市（旧足尾町） | 3 | A4 | H5
| 栃木県 |  | 日光市（旧栗山村） | 栃木県日光市（旧栗山村） | 2 | A4 | H4
| 栃木県 |  | 日光市（旧藤原町） | 栃木県日光市（旧藤原町） | 4 | A4 | H5
| 栃木県 | ﾉ | 野木町 | 栃木県野木町 | 5 | A4 | H3
| 栃木県 | ﾊ | 芳賀町 | 栃木県芳賀町 | 5 | A4 | H4
| 栃木県 | ﾏ | 益子町 | 栃木県益子町 | 5 | A4 | H4
| 栃木県 | ﾐ | 壬生町 | 栃木県壬生町 | 5 | A4 | H4
| 栃木県 | ﾓ | 真岡市 | 栃木県真岡市 | 5 | A4 | H4
| 栃木県 |  | 茂木町 | 栃木県茂木町 | 5 | A4 | H4
| 栃木県 | ﾔ | 矢板市 | 栃木県矢板市 | 5 | A3 | H4
| 群馬県 | ｱ | 安中市（旧安中市） | 群馬県安中市（旧安中市） | 5 | A4 | H5
| 群馬県 |  | 安中市（旧松井田町） | 群馬県安中市（旧松井田町） | 5 | A4 | H4
| 群馬県 | ｲ | 伊勢崎市（旧伊勢崎市、旧佐波郡東村、旧境町） | 群馬県伊勢崎市（旧伊勢崎市、旧佐波郡東村、旧境町） | 6 | A4 | H3
| 群馬県 |  | 伊勢崎市（旧赤堀町） | 群馬県伊勢崎市（旧赤堀町） | 6 | A4 | H4
| 群馬県 |  | 板倉町 | 群馬県板倉町 | 5 | A4 | H3
| 群馬県 | ｳ | 上野村 | 群馬県上野村 | 3 | A4 | H4
| 群馬県 | ｵ | 邑楽町 | 群馬県邑楽町 | 6 | A4 | H3
| 群馬県 |  | 大泉町 | 群馬県大泉町 | 6 | A4 | H3
| 群馬県 |  | 太田市 | 群馬県太田市 | 6 | A4 | H3
| 群馬県 | ｶ | 片品村 | 群馬県片品村 | 2 | A4 | H4
| 群馬県 |  | 川場村 | 群馬県川場村 | 3 | A4 | H5
| 群馬県 |  | 神流町 | 群馬県神流町 | 4 | A4 | H4
| 群馬県 |  | 甘楽町 | 群馬県甘楽町 | 5 | A4 | H4
| 群馬県 | ｷ | 桐生市（旧桐生市） | 群馬県桐生市（旧桐生市） | 6 | A4 | H4
| 群馬県 |  | 桐生市（旧新里村） | 群馬県桐生市（旧新里村） | 5 | A4 | H4
| 群馬県 |  | 桐生市（旧黒保根村） | 群馬県桐生市（旧黒保根村） | 4 | A4 | H4
| 群馬県 | ｸ | 草津町 | 群馬県草津町 | 2 | A4 | H5
| 群馬県 | ｼ | 渋川市（旧渋川市、旧北橘村、旧子持村、旧伊香保町） | 群馬県渋川市（旧渋川市、旧北橘村、旧子持村、旧伊香保町） | 5 | A4 | H5
| 群馬県 |  | 渋川市（旧赤城村、旧小野上村） | 群馬県渋川市（旧赤城村、旧小野上村） | 5 | A4 | H4
| 群馬県 |  | 下仁田町 | 群馬県下仁田町 | 5 | A4 | H4
| 群馬県 |  | 昭和村 | 群馬県昭和村 | 4 | A4 | H4
| 群馬県 |  | 榛東村 | 群馬県榛東村 | 5 | A4 | H4
| 群馬県 | ﾀ | 高崎市（旧高崎市、旧榛名町、旧箕郷町、旧群馬町、旧吉井町） | 群馬県高崎市（旧高崎市、旧榛名町、旧箕郷町、旧群馬町、旧吉井町） | 6 | A4 | H4
| 群馬県 |  | 高崎市（旧倉渕村） | 群馬県高崎市（旧倉渕村） | 4 | A4 | H4
| 群馬県 |  | 高崎市（旧新町） | 群馬県高崎市（旧新町） | 6 | A4 | H3
| 群馬県 |  | 高山村 | 群馬県高山村 | 3 | A4 | H4
| 群馬県 |  | 館林市 | 群馬県館林市 | 6 | A4 | H3
| 群馬県 |  | 玉村町 | 群馬県玉村町 | 6 | A4 | H3
| 群馬県 | ﾁ | 千代田町 | 群馬県千代田町 | 6 | A4 | H4
| 群馬県 | ﾂ | 嬬恋村 | 群馬県嬬恋村 | 2 | A4 | H4
| 群馬県 | ﾄ | 富岡市 | 群馬県富岡市 | 5 | A4 | H4
| 群馬県 | ﾅ | 中之条町 | 群馬県中之条町 | 4 | A4 | H4
| 群馬県 |  | 長野原町 | 群馬県長野原町 | 3 | A4 | H4
| 群馬県 |  | 南牧村 | 群馬県南牧村 | 4 | A4 | H4
| 群馬県 | ﾇ | 沼田市（旧沼田市） | 群馬県沼田市（旧沼田市） | 4 | A4 | H4
| 群馬県 |  | 沼田市（旧白沢村、旧利根村） | 群馬県沼田市（旧白沢村、旧利根村） | 4 | A4 | H5
| 群馬県 | ﾋ | 東吾妻町 | 群馬県東吾妻町 | 4 | A4 | H4
| 群馬県 | ﾌ | 藤岡市 | 群馬県藤岡市 | 6 | A4 | H4
| 群馬県 | ﾏ | 前橋市 | 群馬県前橋市 | 6 | A4 | H4
| 群馬県 | ﾐ | みどり市（旧勢多郡東村、旧笠懸町） | 群馬県みどり市（旧勢多郡東村、旧笠懸町） | 5 | A4 | H4
| 群馬県 |  | みどり市（旧大間々町） | 群馬県みどり市（旧大間々町） | 5 | A4 | H5
| 群馬県 |  | みなかみ町（旧月夜野町） | 群馬県みなかみ町（旧月夜野町） | 4 | A4 | H4
| 群馬県 |  | みなかみ町（旧水上町） | 群馬県みなかみ町（旧水上町） | 4 | A3 | H4
| 群馬県 |  | みなかみ町（旧新治村） | 群馬県みなかみ町（旧新治村） | 4 | A4 | H3
| 群馬県 | ﾒ | 明和町 | 群馬県明和町 | 6 | A4 | H3
| 群馬県 | ﾖ | 吉岡町 | 群馬県吉岡町 | 5 | A4 | H4
| 埼玉県 | ｱ | 上尾市 | 埼玉県上尾市 | 6 | A4 | H3
| 埼玉県 |  | 朝霞市 | 埼玉県朝霞市 | 6 | A3 | H4
| 埼玉県 | ｲ | 伊奈町 | 埼玉県伊奈町 | 6 | A4 | H3
| 埼玉県 |  | 入間市 | 埼玉県入間市 | 6 | A4 | H3
| 埼玉県 | ｵ | 小鹿野町 | 埼玉県小鹿野町 | 5 | A4 | H4
| 埼玉県 |  | 小川町 | 埼玉県小川町 | 5 | A4 | H3
| 埼玉県 |  | 桶川市 | 埼玉県桶川市 | 6 | A4 | H3
| 埼玉県 |  | 越生町 | 埼玉県越生町 | 5 | A3 | H4
| 埼玉県 | ｶ | 春日部市 | 埼玉県春日部市 | 6 | A4 | H3
| 埼玉県 |  | 加須市 | 埼玉県加須市 | 6 | A4 | H3
| 埼玉県 |  | 神川町 | 埼玉県神川町 | 5 | A4 | H4
| 埼玉県 |  | 上里町 | 埼玉県上里町 | 6 | A4 | H3
| 埼玉県 |  | 川口市 | 埼玉県川口市 | 6 | A3 | H3
| 埼玉県 |  | 川越市 | 埼玉県川越市 | 6 | A4 | H3
| 埼玉県 |  | 川島町 | 埼玉県川島町 | 5 | A4 | H3
| 埼玉県 | ｷ | 北本市 | 埼玉県北本市 | 6 | A4 | H3
| 埼玉県 |  | 行田市（旧行田市） | 埼玉県行田市（旧行田市） | 6 | A4 | H3
| 埼玉県 |  | 行田市（旧南河原村） | 埼玉県行田市（旧南河原村） | 6 | A4 | H4
| 埼玉県 | ｸ | 久喜市 | 埼玉県久喜市 | 6 | A4 | H3
| 埼玉県 |  | 熊谷市（旧熊谷市） | 埼玉県熊谷市（旧熊谷市） | 6 | A4 | H4
| 埼玉県 |  | 熊谷市（旧大里村、旧江南町、旧妻沼町） | 埼玉県熊谷市（旧大里村、旧江南町、旧妻沼町） | 6 | A4 | H3
| 埼玉県 | ｺ | 鴻巣市 | 埼玉県鴻巣市 | 6 | A4 | H3
| 埼玉県 |  | 越谷市 | 埼玉県越谷市 | 6 | A3 | H4
| 埼玉県 | ｻ | さいたま市 | 埼玉県さいたま市 | 6 | A4 | H3
| 埼玉県 |  | 坂戸市 | 埼玉県坂戸市 | 6 | A3 | H3
| 埼玉県 |  | 幸手市 | 埼玉県幸手市 | 6 | A4 | H3
| 埼玉県 |  | 狭山市 | 埼玉県狭山市 | 6 | A4 | H3
| 埼玉県 | ｼ | 志木市 | 埼玉県志木市 | 6 | A4 | H2
| 埼玉県 |  | 白岡市 | 埼玉県白岡市 | 6 | A4 | H3
| 埼玉県 | ｽ | 杉戸町 | 埼玉県杉戸町 | 6 | A4 | H3
| 埼玉県 | ｿ | 草加市 | 埼玉県草加市 | 6 | A3 | H3
| 埼玉県 | ﾁ | 秩父市（旧秩父市、旧吉田町、旧荒川村） | 埼玉県秩父市（旧秩父市、旧吉田町、旧荒川村） | 5 | A4 | H4
| 埼玉県 |  | 秩父市（旧大滝村） | 埼玉県秩父市（旧大滝村） | 4 | A4 | H4
| 埼玉県 | ﾂ | 鶴ヶ島市 | 埼玉県鶴ヶ島市 | 6 | A3 | H3
| 埼玉県 | ﾄ | ときがわ町（旧都幾川村） | 埼玉県ときがわ町（旧都幾川村） | 5 | A3 | H4
| 埼玉県 |  | ときがわ町（旧玉川村） | 埼玉県ときがわ町（旧玉川村） | 5 | A3 | H3
| 埼玉県 |  | 所沢市 | 埼玉県所沢市 | 6 | A4 | H3
| 埼玉県 |  | 戸田市 | 埼玉県戸田市 | 6 | A3 | H3
| 埼玉県 | ﾅ | 長瀞町 | 埼玉県長瀞町 | 5 | A4 | H4
| 埼玉県 |  | 滑川町 | 埼玉県滑川町 | 5 | A4 | H3
| 埼玉県 | ﾆ | 新座市 | 埼玉県新座市 | 6 | A3 | H2
| 埼玉県 | ﾊ | 蓮田市 | 埼玉県蓮田市 | 6 | A4 | H3
| 埼玉県 |  | 鳩山町 | 埼玉県鳩山町 | 5 | A3 | H3
| 埼玉県 |  | 羽生市 | 埼玉県羽生市 | 6 | A4 | H3
| 埼玉県 |  | 飯能市 | 埼玉県飯能市 | 5 | A3 | H4
| 埼玉県 | ﾋ | 東秩父村 | 埼玉県東秩父村 | 5 | A4 | H4
| 埼玉県 |  | 東松山市 | 埼玉県東松山市 | 6 | A4 | H3
| 埼玉県 |  | 日高市 | 埼玉県日高市 | 5 | A3 | H3
| 埼玉県 | ﾌ | 深谷市 | 埼玉県深谷市 | 6 | A4 | H3
| 埼玉県 |  | 富士見市 | 埼玉県富士見市 | 6 | A4 | H3
| 埼玉県 |  | ふじみ野市 | 埼玉県ふじみ野市 | 6 | A4 | H3
| 埼玉県 | ﾎ | 本庄市（旧本庄市） | 埼玉県本庄市（旧本庄市） | 6 | A4 | H3
| 埼玉県 |  | 本庄市（旧児玉町） | 埼玉県本庄市（旧児玉町） | 6 | A4 | H4
| 埼玉県 | ﾏ | 松伏町 | 埼玉県松伏町 | 6 | A3 | H4
| 埼玉県 | ﾐ | 三郷市 | 埼玉県三郷市 | 6 | A3 | H3
| 埼玉県 |  | 美里町 | 埼玉県美里町 | 5 | A4 | H3
| 埼玉県 |  | 皆野町 | 埼玉県皆野町 | 5 | A4 | H4
| 埼玉県 |  | 宮代町 | 埼玉県宮代町 | 6 | A4 | H3
| 埼玉県 |  | 三芳町 | 埼玉県三芳町 | 6 | A4 | H3
| 埼玉県 | ﾓ | 毛呂山町 | 埼玉県毛呂山町 | 5 | A3 | H3
| 埼玉県 | ﾔ | 八潮市 | 埼玉県八潮市 | 6 | A3 | H3
| 埼玉県 | ﾖ | 横瀬町 | 埼玉県横瀬町 | 5 | A4 | H4
| 埼玉県 |  | 吉川市 | 埼玉県吉川市 | 6 | A3 | H4
| 埼玉県 |  | 吉見町 | 埼玉県吉見町 | 5 | A4 | H3
| 埼玉県 |  | 寄居町 | 埼玉県寄居町 | 5 | A4 | H3
| 埼玉県 | ﾗ | 嵐山町 | 埼玉県嵐山町 | 5 | A4 | H3
| 埼玉県 | ﾜ | 和光市 | 埼玉県和光市 | 6 | A3 | H3
| 埼玉県 |  | 蕨市 | 埼玉県蕨市 | 6 | A3 | H3
| 千葉県 | ｱ | 旭市（旧旭市、旧飯岡町） | 千葉県旭市（旧旭市、旧飯岡町） | 6 | A4 | H3
| 千葉県 |  | 旭市（旧干潟町、旧海上町） | 千葉県旭市（旧干潟町、旧海上町） | 6 | A4 | H4
| 千葉県 |  | 我孫子市 | 千葉県我孫子市 | 6 | A3 | H3
| 千葉県 | ｲ | いすみ市 | 千葉県いすみ市 | 6 | A4 | H3
| 千葉県 |  | 市川市 | 千葉県市川市 | 6 | A3 | H3
| 千葉県 |  | 一宮町 | 千葉県一宮町 | 6 | A3 | H3
| 千葉県 |  | 市原市 | 千葉県市原市 | 6 | A3 | H3
| 千葉県 |  | 印西市 | 千葉県印西市 | 5 | A3 | H3
| 千葉県 | ｳ | 浦安市 | 千葉県浦安市 | 6 | A4 | H3
| 千葉県 | ｵ | 大網白里市 | 千葉県大網白里市 | 6 | A3 | H3
| 千葉県 |  | 大多喜町 | 千葉県大多喜町 | 6 | A3 | H3
| 千葉県 |  | 御宿町 | 千葉県御宿町 | 6 | A4 | H3
| 千葉県 | ｶ | 柏市 | 千葉県柏市 | 6 | A3 | H4
| 千葉県 |  | 勝浦市 | 千葉県勝浦市 | 7 | A4 | H3
| 千葉県 |  | 香取市（旧佐原市） | 千葉県香取市（旧佐原市） | 6 | A3 | H3
| 千葉県 |  | 香取市（旧小見川町、旧山田町、旧栗源町） | 千葉県香取市（旧小見川町、旧山田町、旧栗源町） | 6 | A3 | H4
| 千葉県 |  | 鎌ケ谷市 | 千葉県鎌ケ谷市 | 6 | A3 | H4
| 千葉県 |  | 鴨川市 | 千葉県鴨川市 | 6 | A4 | H3
| 千葉県 | ｷ | 木更津市 | 千葉県木更津市 | 6 | A3 | H3
| 千葉県 |  | 君津市 | 千葉県君津市 | 6 | A3 | H4
| 千葉県 |  | 鋸南町 | 千葉県鋸南町 | 6 | A4 | H3
| 千葉県 | ｸ | 九十九里町 | 千葉県九十九里町 | 6 | A4 | H3
| 千葉県 | ｺ | 神崎町 | 千葉県神崎町 | 5 | A3 | H3
| 千葉県 | ｻ | 栄町 | 千葉県栄町 | 5 | A3 | H3
| 千葉県 |  | 佐倉市 | 千葉県佐倉市 | 6 | A3 | H3
| 千葉県 |  | 山武市（旧成東町、旧蓮沼村） | 千葉県山武市（旧成東町、旧蓮沼村） | 6 | A4 | H3
| 千葉県 |  | 山武市（旧山武町、旧松尾町） | 千葉県山武市（旧山武町、旧松尾町） | 6 | A4 | H4
| 千葉県 | ｼ | 酒々井町 | 千葉県酒々井町 | 6 | A3 | H3
| 千葉県 |  | 芝山町 | 千葉県芝山町 | 6 | A4 | H4
| 千葉県 |  | 白子町 | 千葉県白子町 | 6 | A3 | H3
| 千葉県 |  | 白井市 | 千葉県白井市 | 6 | A3 | H3
| 千葉県 | ｿ | 匝瑳市（旧八日市場市） | 千葉県匝瑳市（旧八日市場市） | 6 | A4 | H4
| 千葉県 |  | 匝瑳市（旧野栄町） | 千葉県匝瑳市（旧野栄町） | 6 | A4 | H3
| 千葉県 |  | 袖ケ浦市 | 千葉県袖ケ浦市 | 6 | A3 | H3
| 千葉県 | ﾀ | 多古町 | 千葉県多古町 | 6 | A3 | H4
| 千葉県 |  | 館山市 | 千葉県館山市 | 7 | A4 | H3
| 千葉県 | ﾁ | 千葉市 | 千葉県千葉市 | 6 | A4 | H3
| 千葉県 |  | 銚子市 | 千葉県銚子市 | 6 | A4 | H4
| 千葉県 |  | 長生村 | 千葉県長生村 | 6 | A3 | H3
| 千葉県 |  | 長南町 | 千葉県長南町 | 6 | A3 | H3
| 千葉県 | ﾄ | 東金市 | 千葉県東金市 | 6 | A4 | H3
| 千葉県 |  | 東庄町 | 千葉県東庄町 | 6 | A4 | H4
| 千葉県 |  | 富里市 | 千葉県富里市 | 5 | A3 | H3
| 千葉県 | ﾅ | 長柄町 | 千葉県長柄町 | 6 | A3 | H3
| 千葉県 |  | 流山市 | 千葉県流山市 | 6 | A3 | H4
| 千葉県 |  | 習志野市 | 千葉県習志野市 | 6 | A4 | H3
| 千葉県 |  | 成田市 | 千葉県成田市 | 6 | A3 | H3
| 千葉県 | ﾉ | 野田市 | 千葉県野田市 | 6 | A4 | H3
| 千葉県 | ﾌ | 富津市 | 千葉県富津市 | 6 | A4 | H3
| 千葉県 |  | 船橋市 | 千葉県船橋市 | 6 | A4 | H3
| 千葉県 | ﾏ | 松戸市 | 千葉県松戸市 | 6 | A3 | H3
| 千葉県 | ﾐ | 南房総市（旧富浦町、旧富山町、旧三芳村、旧千倉町、旧丸山町、旧和田町） | 千葉県南房総市（旧富浦町、旧富山町、旧三芳村、旧千倉町、旧丸山町、旧和田町） | 6 | A4 | H3
| 千葉県 |  | 南房総市（旧白浜町） | 千葉県南房総市（旧白浜町） | 6 | A4 | H2
| 千葉県 | ﾑ | 睦沢町 | 千葉県睦沢町 | 6 | A3 | H3
| 千葉県 | ﾓ | 茂原市 | 千葉県茂原市 | 6 | A3 | H3
| 千葉県 | ﾔ | 八街市 | 千葉県八街市 | 6 | A4 | H4
| 千葉県 |  | 八千代市 | 千葉県八千代市 | 6 | A4 | H2
| 千葉県 | ﾖ | 横芝光町（旧光町） | 千葉県横芝光町（旧光町） | 6 | A4 | H3
| 千葉県 |  | 横芝光町（旧横芝町） | 千葉県横芝光町（旧横芝町） | 6 | A4 | H4
| 千葉県 |  | 四街道市 | 千葉県四街道市 | 6 | A3 | H4
| 東京都 | ｱ | 青ヶ島村 | 東京都青ヶ島村 | 7 | A2 | H2
| 東京都 |  | 昭島市 | 東京都昭島市 | 6 | A4 | H3
| 東京都 |  | あきる野市 | 東京都あきる野市 | 5 | A4 | H4
| 東京都 | ｲ | 稲城市 | 東京都稲城市 | 6 | A4 | H3
| 東京都 | ｵ | 青梅市 | 東京都青梅市 | 5 | A4 | H4
| 東京都 |  | 大島町 | 東京都大島町 | 7 | A4 | H4
| 東京都 |  | 小笠原村 | 東京都小笠原村 | 8 | A3 | H定義なし
| 東京都 |  | 奥多摩町 | 東京都奥多摩町 | 4 | A4 | H3
| 東京都 | ｷ | 清瀬市 | 東京都清瀬市 | 6 | A4 | H2
| 東京都 | ｸ | 国立市 | 東京都国立市 | 6 | A4 | H4
| 東京都 | ｺ | 神津島村 | 東京都神津島村 | 7 | A4 | H2
| 東京都 |  | 小金井市 | 東京都小金井市 | 6 | A4 | H3
| 東京都 |  | 国分寺市 | 東京都国分寺市 | 6 | A4 | H4
| 東京都 |  | 小平市 | 東京都小平市 | 6 | A4 | H2
| 東京都 |  | 狛江市 | 東京都狛江市 | 6 | A3 | H3
| 東京都 | ﾀ | 立川市 | 東京都立川市 | 6 | A4 | H3
| 東京都 |  | 多摩市 | 東京都多摩市 | 6 | A4 | H4
| 東京都 | ﾁ | 調布市 | 東京都調布市 | 6 | A3 | H3
| 東京都 | ﾄ | 東京都23区 | 東京都東京都23区 | 6 | A3 | H3
| 東京都 |  | 利島村 | 東京都利島村 | 7 | A4 | H4
| 東京都 | ﾆ | 新島村 | 東京都新島村 | 7 | A4 | H2
| 東京都 |  | 西東京市 | 東京都西東京市 | 6 | A3 | H3
| 東京都 | ﾊ | 八王子市 | 東京都八王子市 | 6 | A4 | H3
| 東京都 |  | 八丈町 | 東京都八丈町 | 7 | A2 | H1
| 東京都 |  | 羽村市 | 東京都羽村市 | 5 | A4 | H3
| 東京都 | ﾋ | 東久留米市 | 東京都東久留米市 | 6 | A4 | H4
| 東京都 |  | 東村山市 | 東京都東村山市 | 6 | A4 | H3
| 東京都 |  | 東大和市 | 東京都東大和市 | 6 | A4 | H3
| 東京都 |  | 日野市 | 東京都日野市 | 6 | A4 | H3
| 東京都 |  | 日の出町 | 東京都日の出町 | 5 | A4 | H4
| 東京都 |  | 檜原村 | 東京都檜原村 | 4 | A4 | H4
| 東京都 | ﾌ | 府中市 | 東京都府中市 | 6 | A4 | H3
| 東京都 |  | 福生市 | 東京都福生市 | 6 | A4 | H3
| 東京都 | ﾏ | 町田市 | 東京都町田市 | 6 | A4 | H3
| 東京都 | ﾐ | 御蔵島村 | 東京都御蔵島村 | 7 | A4 | H2
| 東京都 |  | 瑞穂町 | 東京都瑞穂町 | 5 | A4 | H3
| 東京都 |  | 三鷹市 | 東京都三鷹市 | 6 | A3 | H3
| 東京都 |  | 三宅村 | 東京都三宅村 | 7 | A4 | H2
| 東京都 | ﾑ | 武蔵野市 | 東京都武蔵野市 | 6 | A3 | H3
| 東京都 |  | 武蔵村山市 | 東京都武蔵村山市 | 6 | A4 | H3
| 神奈川県 | ｱ | 愛川町 | 神奈川県愛川町 | 5 | A3 | H4
| 神奈川県 |  | 厚木市 | 神奈川県厚木市 | 6 | A3 | H3
| 神奈川県 |  | 綾瀬市 | 神奈川県綾瀬市 | 6 | A4 | H3
| 神奈川県 | ｲ | 伊勢原市 | 神奈川県伊勢原市 | 6 | A3 | H4
| 神奈川県 | ｴ | 海老名市 | 神奈川県海老名市 | 6 | A3 | H3
| 神奈川県 | ｵ | 大磯町 | 神奈川県大磯町 | 6 | A4 | H3
| 神奈川県 |  | 大井町 | 神奈川県大井町 | 6 | A3 | H3
| 神奈川県 |  | 小田原市 | 神奈川県小田原市 | 6 | A4 | H3
| 神奈川県 | ｶ | 開成町 | 神奈川県開成町 | 6 | A3 | H3
| 神奈川県 |  | 鎌倉市 | 神奈川県鎌倉市 | 6 | A4 | H3
| 神奈川県 |  | 川崎市 | 神奈川県川崎市 | 6 | A4 | H3
| 神奈川県 | ｷ | 清川村 | 神奈川県清川村 | 5 | A3 | H3
| 神奈川県 | ｻ | 相模原市 | 神奈川県相模原市 | 6 | A4 | H3
| 神奈川県 |  | 座間市 | 神奈川県座間市 | 6 | A4 | H3
| 神奈川県 |  | 寒川町 | 神奈川県寒川町 | 6 | A4 | H3
| 神奈川県 | ｽ | 逗子市 | 神奈川県逗子市 | 6 | A4 | H3
| 神奈川県 | ﾁ | 茅ヶ崎市 | 神奈川県茅ヶ崎市 | 6 | A4 | H3
| 神奈川県 | ﾅ | 中井町 | 神奈川県中井町 | 6 | A4 | H4
| 神奈川県 | ﾆ | 二宮町 | 神奈川県二宮町 | 6 | A4 | H2
| 神奈川県 | ﾊ | 箱根町 | 神奈川県箱根町 | 6 | A4 | H4
| 神奈川県 |  | 秦野市 | 神奈川県秦野市 | 6 | A3 | H3
| 神奈川県 |  | 葉山町 | 神奈川県葉山町 | 6 | A4 | H3
| 神奈川県 | ﾋ | 平塚市 | 神奈川県平塚市 | 6 | A4 | H3
| 神奈川県 | ﾌ | 藤沢市 | 神奈川県藤沢市 | 7 | A4 | H3
| 神奈川県 | ﾏ | 松田町 | 神奈川県松田町 | 6 | A3 | H3
| 神奈川県 |  | 真鶴町 | 神奈川県真鶴町 | 6 | A4 | H3
| 神奈川県 | ﾐ | 三浦市 | 神奈川県三浦市 | 7 | A4 | H3
| 神奈川県 |  | 南足柄市 | 神奈川県南足柄市 | 6 | A3 | H3
| 神奈川県 | ﾔ | 山北町 | 神奈川県山北町 | 5 | A3 | H3
| 神奈川県 |  | 大和市 | 神奈川県大和市 | 6 | A4 | H3
| 神奈川県 | ﾕ | 湯河原町 | 神奈川県湯河原町 | 6 | A3 | H3
| 神奈川県 | ﾖ | 横須賀市 | 神奈川県横須賀市 | 7 | A4 | H3
| 神奈川県 |  | 横浜市 | 神奈川県横浜市 | 6 | A4 | H3
| 新潟県 | ｱ | 阿賀野市 | 新潟県阿賀野市 | 5 | A3 | H2
| 新潟県 |  | 阿賀町 | 新潟県阿賀町 | 4 | A3 | H2
| 新潟県 |  | 粟島浦村 | 新潟県粟島浦村 | 5 | A3 | H1
| 新潟県 | ｲ | 出雲崎町 | 新潟県出雲崎町 | 5 | A3 | H2
| 新潟県 |  | 糸魚川市 | 新潟県糸魚川市 | 5 | A3 | H2
| 新潟県 | ｳ | 魚沼市 | 新潟県魚沼市 | 4 | A2 | H2
| 新潟県 | ｵ | 小千谷市 | 新潟県小千谷市 | 4 | A3 | H2
| 新潟県 | ｶ | 柏崎市 | 新潟県柏崎市 | 5 | A3 | H2
| 新潟県 |  | 加茂市 | 新潟県加茂市 | 5 | A3 | H2
| 新潟県 |  | 刈羽村 | 新潟県刈羽村 | 5 | A3 | H2
| 新潟県 | ｺ | 五泉市 | 新潟県五泉市 | 5 | A3 | H2
| 新潟県 | ｻ | 佐渡市 | 新潟県佐渡市 | 5 | A3 | H2
| 新潟県 |  | 三条市 | 新潟県三条市 | 5 | A3 | H2
| 新潟県 | ｼ | 新発田市 | 新潟県新発田市 | 5 | A3 | H1
| 新潟県 |  | 上越市 | 新潟県上越市 | 5 | A3 | H2
| 新潟県 | ｾ | 聖籠町 | 新潟県聖籠町 | 5 | A3 | H2
| 新潟県 |  | 関川村 | 新潟県関川村 | 4 | A2 | H2
| 新潟県 | ﾀ | 胎内市 | 新潟県胎内市 | 5 | A3 | H1
| 新潟県 |  | 田上町 | 新潟県田上町 | 5 | A3 | H2
| 新潟県 | ﾂ | 津南町 | 新潟県津南町 | 4 | A3 | H3
| 新潟県 |  | 燕市 | 新潟県燕市 | 5 | A3 | H2
| 新潟県 | ﾄ | 十日町市 | 新潟県十日町市 | 4 | A3 | H2
| 新潟県 | ﾅ | 長岡市 | 新潟県長岡市 | 5 | A3 | H2
| 新潟県 | ﾆ | 新潟市 | 新潟県新潟市 | 5 | A3 | H2
| 新潟県 | ﾐ | 見附市 | 新潟県見附市 | 5 | A3 | H2
| 新潟県 |  | 南魚沼市 | 新潟県南魚沼市 | 4 | A3 | H2
| 新潟県 |  | 妙高市 | 新潟県妙高市 | 5 | A3 | H2
| 新潟県 | ﾑ | 村上市 | 新潟県村上市 | 4 | A3 | H2
| 新潟県 | ﾔ | 弥彦村 | 新潟県弥彦村 | 5 | A3 | H2
| 新潟県 | ﾕ | 湯沢町 | 新潟県湯沢町 | 4 | A3 | H3
| 富山県 | ｱ | 朝日町 | 富山県朝日町 | 5 | A3 | H2
| 富山県 | ｲ | 射水市 | 富山県射水市 | 5 | A3 | H2
| 富山県 | ｳ | 魚津市 | 富山県魚津市 | 5 | A3 | H2
| 富山県 | ｵ | 小矢部市 | 富山県小矢部市 | 5 | A3 | H2
| 富山県 | ｶ | 上市町 | 富山県上市町 | 5 | A3 | H2
| 富山県 | ｸ | 黒部市 | 富山県黒部市 | 5 | A3 | H2
| 富山県 | ﾀ | 高岡市 | 富山県高岡市 | 5 | A3 | H2
| 富山県 |  | 立山町 | 富山県立山町 | 5 | A3 | H2
| 富山県 | ﾄ | 砺波市 | 富山県砺波市 | 5 | A3 | H2
| 富山県 |  | 富山市 | 富山県富山市 | 5 | A3 | H2
| 富山県 | ﾅ | 滑川市 | 富山県滑川市 | 5 | A3 | H2
| 富山県 |  | 南砺市 | 富山県南砺市 | 5 | A3 | H2
| 富山県 | ﾆ | 入善町 | 富山県入善町 | 5 | A3 | H2
| 富山県 | ﾋ | 氷見市 | 富山県氷見市 | 5 | A3 | H2
| 富山県 | ﾌ | 舟橋村 | 富山県舟橋村 | 5 | A3 | H2
| 石川県 | ｱ | 穴水町 | 石川県穴水町 | 5 | A3 | H2
| 石川県 | ｳ | 内灘町 | 石川県内灘町 | 5 | A3 | H2
| 石川県 | ｶ | 加賀市 | 石川県加賀市 | 5 | A3 | H2
| 石川県 |  | 金沢市 | 石川県金沢市 | 6 | A3 | H3
| 石川県 |  | かほく市 | 石川県かほく市 | 5 | A3 | H2
| 石川県 |  | 川北町 | 石川県川北町 | 5 | A3 | H2
| 石川県 | ｺ | 小松市 | 石川県小松市 | 6 | A3 | H1
| 石川県 | ｼ | 志賀町 | 石川県志賀町 | 5 | A3 | H2
| 石川県 | ｽ | 珠洲市 | 石川県珠洲市 | 5 | A3 | H2
| 石川県 | ﾂ | 津幡町 | 石川県津幡町 | 5 | A3 | H2
| 石川県 | ﾅ | 中能登町 | 石川県中能登町 | 5 | A3 | H2
| 石川県 |  | 七尾市 | 石川県七尾市 | 5 | A3 | H2
| 石川県 | ﾉ | 能登町 | 石川県能登町 | 5 | A3 | H2
| 石川県 |  | 野々市市 | 石川県野々市市 | 6 | A3 | H3
| 石川県 |  | 能美市 | 石川県能美市 | 5 | A3 | H2
| 石川県 | ﾊ | 羽咋市 | 石川県羽咋市 | 5 | A3 | H2
| 石川県 |  | 白山市（旧松任市） | 石川県白山市（旧松任市） | 6 | A3 | H3
| 石川県 |  | 白山市（旧美川町） | 石川県白山市（旧美川町） | 5 | A3 | H3
| 石川県 |  | 白山市（旧鶴来町） | 石川県白山市（旧鶴来町） | 5 | A3 | H2
| 石川県 |  | 白山市（旧河内村） | 石川県白山市（旧河内村） | 4 | A3 | H3
| 石川県 |  | 白山市（旧吉野谷村、旧鳥越村、旧尾口村） | 石川県白山市（旧吉野谷村、旧鳥越村、旧尾口村） | 4 | A3 | H2
| 石川県 |  | 白山市（旧白峰村） | 石川県白山市（旧白峰村） | 3 | A3 | H2
| 石川県 | ﾎ | 宝達志水町 | 石川県宝達志水町 | 5 | A3 | H2
| 石川県 | ﾜ | 輪島市 | 石川県輪島市 | 5 | A3 | H2
| 福井県 | ｱ | あわら市 | 福井県あわら市 | 5 | A3 | H2
| 福井県 | ｲ | 池田町 | 福井県池田町 | 4 | A3 | H2
| 福井県 | ｴ | 永平寺町 | 福井県永平寺町 | 5 | A3 | H2
| 福井県 |  | 越前市 | 福井県越前市 | 6 | A3 | H1
| 福井県 |  | 越前町 | 福井県越前町 | 6 | A3 | H1
| 福井県 | ｵ | おおい町 | 福井県おおい町 | 6 | A3 | H1
| 福井県 |  | 大野市 | 福井県大野市 | 5 | A3 | H2
| 福井県 |  | 小浜市 | 福井県小浜市 | 6 | A3 | H1
| 福井県 | ｶ | 勝山市 | 福井県勝山市 | 5 | A3 | H2
| 福井県 | ｻ | 坂井市 | 福井県坂井市 | 5 | A3 | H2
| 福井県 |  | 鯖江市 | 福井県鯖江市 | 6 | A3 | H1
| 福井県 | ﾀ | 高浜町 | 福井県高浜町 | 6 | A3 | H1
| 福井県 | ﾂ | 敦賀市 | 福井県敦賀市 | 6 | A3 | H2
| 福井県 | ﾌ | 福井市 | 福井県福井市 | 6 | A3 | H2
| 福井県 | ﾐ | 南越前町 | 福井県南越前町 | 5 | A3 | H2
| 福井県 |  | 美浜町 | 福井県美浜町 | 6 | A3 | H2
| 福井県 | ﾜ | 若狭町 | 福井県若狭町 | 5 | A3 | H1
| 山梨県 | ｲ | 市川三郷町（旧三珠町） | 山梨県市川三郷町（旧三珠町） | 5 | A4 | H5
| 山梨県 |  | 市川三郷町（旧市川大門町、旧六郷町） | 山梨県市川三郷町（旧市川大門町、旧六郷町） | 5 | A4 | H4
| 山梨県 | ｳ | 上野原市 | 山梨県上野原市 | 5 | A4 | H4
| 山梨県 | ｵ | 大月市 | 山梨県大月市 | 5 | A4 | H5
| 山梨県 |  | 忍野村 | 山梨県忍野村 | 3 | A4 | H5
| 山梨県 | ｶ | 甲斐市 | 山梨県甲斐市 | 5 | A5 | H4
| 山梨県 | ｺ | 甲州市（旧塩山市、旧勝沼町） | 山梨県甲州市（旧塩山市、旧勝沼町） | 5 | A5 | H5
| 山梨県 |  | 甲州市（旧大和村） | 山梨県甲州市（旧大和村） | 4 | A5 | H5
| 山梨県 |  | 甲府市（旧甲府市） | 山梨県甲府市（旧甲府市） | 6 | A5 | H4
| 山梨県 |  | 甲府市（旧中道町） | 山梨県甲府市（旧中道町） | 5 | A4 | H5
| 山梨県 |  | 甲府市（旧上九一色村） | 山梨県甲府市（旧上九一色村） | 4 | A5 | H4
| 山梨県 |  | 小菅村 | 山梨県小菅村 | 3 | A4 | H3
| 山梨県 | ｼ | 昭和町 | 山梨県昭和町 | 6 | A4 | H4
| 山梨県 | ﾀ | 丹波山村 | 山梨県丹波山村 | 3 | A4 | H3
| 山梨県 | ﾁ | 中央市 | 山梨県中央市 | 5 | A4 | H4
| 山梨県 | ﾂ | 都留市 | 山梨県都留市 | 5 | A4 | H4
| 山梨県 | ﾄ | 道志村 | 山梨県道志村 | 4 | A4 | H5
| 山梨県 | ﾅ | 鳴沢村 | 山梨県鳴沢村 | 3 | A4 | H4
| 山梨県 |  | 南部町（旧南部町） | 山梨県南部町（旧南部町） | 6 | A4 | H3
| 山梨県 |  | 南部町（旧富沢町） | 山梨県南部町（旧富沢町） | 6 | A4 | H4
| 山梨県 | ﾆ | 西桂町 | 山梨県西桂町 | 4 | A4 | H5
| 山梨県 |  | 韮崎市 | 山梨県韮崎市 | 5 | A5 | H5
| 山梨県 | ﾊ | 早川町 | 山梨県早川町 | 5 | A4 | H4
| 山梨県 | ﾌ | 笛吹市（旧春日居町、旧石和町） | 山梨県笛吹市（旧春日居町、旧石和町） | 5 | A5 | H4
| 山梨県 |  | 笛吹市（旧御坂町、旧一宮町、旧八代町、旧境川村） | 山梨県笛吹市（旧御坂町、旧一宮町、旧八代町、旧境川村） | 5 | A5 | H5
| 山梨県 |  | 笛吹市（旧芦川村） | 山梨県笛吹市（旧芦川村） | 3 | A5 | H4
| 山梨県 |  | 富士河口湖町（旧上九一色村、旧勝山村、旧足和田村） | 山梨県富士河口湖町（旧上九一色村、旧勝山村、旧足和田村） | 4 | A4 | H4
| 山梨県 |  | 富士河口湖町（旧河口湖町） | 山梨県富士河口湖町（旧河口湖町） | 4 | A4 | H5
| 山梨県 |  | 富士川町 | 山梨県富士川町 | 5 | A4 | H4
| 山梨県 |  | 富士吉田市 | 山梨県富士吉田市 | 4 | A4 | H5
| 山梨県 | ﾎ | 北杜市（旧明野村、旧大泉村、旧白州町） | 山梨県北杜市（旧明野村、旧大泉村、旧白州町） | 4 | A5 | H5
| 山梨県 |  | 北杜市（旧須玉町、旧高根町、旧長坂町） | 山梨県北杜市（旧須玉町、旧高根町、旧長坂町） | 4 | A5 | H4
| 山梨県 |  | 北杜市（旧小淵沢町） | 山梨県北杜市（旧小淵沢町） | 3 | A5 | H5
| 山梨県 |  | 北杜市（旧武川村） | 山梨県北杜市（旧武川村） | 5 | A4 | H4
| 山梨県 | ﾐ | 南アルプス市（旧八田村、旧白根町、旧若草町、旧櫛形町、旧甲西町） | 山梨県南アルプス市（旧八田村、旧白根町、旧若草町、旧櫛形町、旧甲西町） | 5 | A4 | H4
| 山梨県 |  | 南アルプス市（旧芦安村） | 山梨県南アルプス市（旧芦安村） | 5 | A4 | H5
| 山梨県 |  | 身延町 | 山梨県身延町 | 5 | A4 | H4
| 山梨県 | ﾔ | 山中湖村 | 山梨県山中湖村 | 3 | A4 | H5
| 山梨県 |  | 山梨市（旧山梨市、旧牧丘町） | 山梨県山梨市（旧山梨市、旧牧丘町） | 5 | A5 | H4
| 山梨県 |  | 山梨市（旧三富村） | 山梨県山梨市（旧三富村） | 5 | A5 | H3
| 長野県 | ｱ | 青木村 | 長野県青木村 | 4 | A5 | H4
| 長野県 |  | 上松町 | 長野県上松町 | 3 | A4 | H5
| 長野県 |  | 朝日村 | 長野県朝日村 | 3 | A5 | H5
| 長野県 |  | 阿智村（旧清内路村、旧浪合村） | 長野県阿智村（旧清内路村、旧浪合村） | 4 | A4 | H5
| 長野県 |  | 阿智村（旧阿智村） | 長野県阿智村（旧阿智村） | 4 | A4 | H3
| 長野県 |  | 安曇野市 | 長野県安曇野市 | 4 | A4 | H4
| 長野県 |  | 阿南町 | 長野県阿南町 | 4 | A4 | H3
| 長野県 | ｲ | 飯島町 | 長野県飯島町 | 4 | A5 | H5
| 長野県 |  | 飯田市 | 長野県飯田市 | 5 | A4 | H4
| 長野県 |  | 飯綱町 | 長野県飯綱町 | 3 | A4 | H4
| 長野県 |  | 飯山市 | 長野県飯山市 | 4 | A3 | H3
| 長野県 |  | 生坂村 | 長野県生坂村 | 3 | A4 | H4
| 長野県 |  | 池田町 | 長野県池田町 | 4 | A4 | H4
| 長野県 |  | 伊那市 | 長野県伊那市 | 4 | A5 | H5
| 長野県 | ｳ | 上田市（旧上田市、旧丸子町） | 長野県上田市（旧上田市、旧丸子町） | 4 | A5 | H5
| 長野県 |  | 上田市（旧真田町、旧武石村） | 長野県上田市（旧真田町、旧武石村） | 3 | A5 | H5
| 長野県 |  | 売木村 | 長野県売木村 | 3 | A4 | H3
| 長野県 | ｵ | 王滝村 | 長野県王滝村 | 3 | A4 | H4
| 長野県 |  | 大桑村 | 長野県大桑村 | 4 | A4 | H4
| 長野県 |  | 大鹿村 | 長野県大鹿村 | 4 | A5 | H5
| 長野県 |  | 大町市 | 長野県大町市 | 3 | A4 | H4
| 長野県 |  | 岡谷市 | 長野県岡谷市 | 3 | A5 | H5
| 長野県 |  | 小川村 | 長野県小川村 | 3 | A4 | H3
| 長野県 |  | 小谷村 | 長野県小谷村 | 3 | A4 | H4
| 長野県 |  | 小布施町 | 長野県小布施町 | 4 | A4 | H4
| 長野県 |  | 麻績村 | 長野県麻績村 | 3 | A4 | H4
| 長野県 | ｶ | 軽井沢町 | 長野県軽井沢町 | 2 | A4 | H5
| 長野県 |  | 川上村 | 長野県川上村 | 2 | A5 | H5
| 長野県 | ｷ | 木島平村 | 長野県木島平村 | 4 | A3 | H3
| 長野県 |  | 木曽町（旧木曽福島町） | 長野県木曽町（旧木曽福島町） | 3 | A5 | H5
| 長野県 |  | 木曽町（旧日義村、旧三岳村） | 長野県木曽町（旧日義村、旧三岳村） | 3 | A4 | H5
| 長野県 |  | 木曽町（旧開田村） | 長野県木曽町（旧開田村） | 2 | A4 | H5
| 長野県 |  | 木祖村 | 長野県木祖村 | 2 | A5 | H5
| 長野県 |  | 北相木村 | 長野県北相木村 | 2 | A5 | H5
| 長野県 | ｺ | 小海町 | 長野県小海町 | 3 | A4 | H5
| 長野県 |  | 駒ヶ根市 | 長野県駒ヶ根市 | 4 | A5 | H5
| 長野県 |  | 小諸市 | 長野県小諸市 | 3 | A5 | H5
| 長野県 | ｻ | 栄村 | 長野県栄村 | 4 | A3 | H3
| 長野県 |  | 坂城町 | 長野県坂城町 | 4 | A4 | H4
| 長野県 |  | 佐久市 | 長野県佐久市 | 3 | A5 | H5
| 長野県 |  | 佐久穂町 | 長野県佐久穂町 | 3 | A4 | H5
| 長野県 | ｼ | 塩尻市（旧塩尻市） | 長野県塩尻市（旧塩尻市） | 4 | A5 | H5
| 長野県 |  | 塩尻市（旧楢川村） | 長野県塩尻市（旧楢川村） | 2 | A5 | H5
| 長野県 |  | 信濃町 | 長野県信濃町 | 3 | A3 | H3
| 長野県 |  | 下條村 | 長野県下條村 | 4 | A4 | H5
| 長野県 |  | 下諏訪町 | 長野県下諏訪町 | 4 | A5 | H5
| 長野県 | ｽ | 須坂市 | 長野県須坂市 | 4 | A4 | H4
| 長野県 |  | 諏訪市 | 長野県諏訪市 | 4 | A5 | H5
| 長野県 | ﾀ | 喬木村 | 長野県喬木村 | 5 | A4 | H4
| 長野県 |  | 高森町 | 長野県高森町 | 4 | A4 | H4
| 長野県 |  | 高山村 | 長野県高山村 | 3 | A4 | H4
| 長野県 |  | 辰野町 | 長野県辰野町 | 3 | A5 | H5
| 長野県 |  | 立科町 | 長野県立科町 | 3 | A5 | H5
| 長野県 | ﾁ | 筑北村 | 長野県筑北村 | 3 | A4 | H4
| 長野県 |  | 千曲市 | 長野県千曲市 | 4 | A4 | H4
| 長野県 |  | 茅野市 | 長野県茅野市 | 3 | A5 | H5
| 長野県 | ﾃ | 天龍村 | 長野県天龍村 | 4 | A4 | H3
| 長野県 | ﾄ | 東御市 | 長野県東御市 | 4 | A5 | H5
| 長野県 |  | 豊丘村 | 長野県豊丘村 | 4 | A4 | H4
| 長野県 | ﾅ | 中川村 | 長野県中川村 | 4 | A5 | H5
| 長野県 |  | 中野市（旧中野市） | 長野県中野市（旧中野市） | 4 | A3 | H4
| 長野県 |  | 中野市（旧豊田村） | 長野県中野市（旧豊田村） | 4 | A3 | H3
| 長野県 |  | 長野市（旧長野市、旧大岡村、旧信州新町、旧豊野町、旧戸隠村、旧鬼無里村） | 長野県長野市（旧長野市、旧大岡村、旧信州新町、旧豊野町、旧戸隠村、旧鬼無里村） | 4 | A4 | H4
| 長野県 |  | 長野市（旧中条村） | 長野県長野市（旧中条村） | 4 | A4 | H3
| 長野県 |  | 長和町 | 長野県長和町 | 3 | A5 | H5
| 長野県 |  | 南木曽町 | 長野県南木曽町 | 4 | A4 | H3
| 長野県 | ﾈ | 根羽村 | 長野県根羽村 | 4 | A4 | H3
| 長野県 | ﾉ | 野沢温泉村 | 長野県野沢温泉村 | 3 | A3 | H3
| 長野県 | ﾊ | 白馬村 | 長野県白馬村 | 3 | A4 | H4
| 長野県 |  | 原村 | 長野県原村 | 3 | A5 | H5
| 長野県 | ﾋ | 平谷村 | 長野県平谷村 | 3 | A4 | H4
| 長野県 | ﾌ | 富士見町 | 長野県富士見町 | 3 | A5 | H5
| 長野県 | ﾏ | 松川町 | 長野県松川町 | 4 | A5 | H4
| 長野県 |  | 松川村 | 長野県松川村 | 4 | A4 | H4
| 長野県 |  | 松本市（旧松本市、旧波田町、旧梓川村） | 長野県松本市（旧松本市、旧波田町、旧梓川村） | 4 | A5 | H5
| 長野県 |  | 松本市（旧四賀村） | 長野県松本市（旧四賀村） | 4 | A5 | H4
| 長野県 |  | 松本市（旧奈川村、旧安曇村） | 長野県松本市（旧奈川村、旧安曇村） | 4 | A4 | H5
| 長野県 | ﾐ | 南相木村 | 長野県南相木村 | 2 | A5 | H5
| 長野県 |  | 南牧村 | 長野県南牧村 | 2 | A5 | H5
| 長野県 |  | 南箕輪村 | 長野県南箕輪村 | 4 | A5 | H5
| 長野県 |  | 箕輪町 | 長野県箕輪町 | 4 | A5 | H5
| 長野県 |  | 宮田村 | 長野県宮田村 | 4 | A5 | H5
| 長野県 |  | 御代田町 | 長野県御代田町 | 3 | A5 | H5
| 長野県 | ﾔ | 泰阜村 | 長野県泰阜村 | 4 | A5 | H4
| 長野県 |  | 山形村 | 長野県山形村 | 4 | A4 | H5
| 長野県 |  | 山ノ内町 | 長野県山ノ内町 | 3 | A4 | H4
| 岐阜県 | ｱ | 安八町 | 岐阜県安八町 | 6 | A4 | H2
| 岐阜県 | ｲ | 池田町 | 岐阜県池田町 | 6 | A4 | H3
| 岐阜県 |  | 揖斐川町（旧揖斐川町、旧久瀬村、旧坂内村） | 岐阜県揖斐川町（旧揖斐川町、旧久瀬村、旧坂内村） | 6 | A4 | H3
| 岐阜県 |  | 揖斐川町（旧谷汲村、旧春日村） | 岐阜県揖斐川町（旧谷汲村、旧春日村） | 6 | A4 | H2
| 岐阜県 |  | 揖斐川町（旧藤橋村） | 岐阜県揖斐川町（旧藤橋村） | 6 | A3 | H3
| 岐阜県 | ｴ | 恵那市（旧恵那市、旧岩村町、旧山岡町、旧明智町） | 岐阜県恵那市（旧恵那市、旧岩村町、旧山岡町、旧明智町） | 5 | A4 | H4
| 岐阜県 |  | 恵那市（旧串原村、旧上矢作町） | 岐阜県恵那市（旧串原村、旧上矢作町） | 5 | A4 | H3
| 岐阜県 | ｵ | 大垣市（旧大垣市、旧墨俣町） | 岐阜県大垣市（旧大垣市、旧墨俣町） | 6 | A4 | H3
| 岐阜県 |  | 大垣市（旧上石津町） | 岐阜県大垣市（旧上石津町） | 5 | A3 | H2
| 岐阜県 |  | 大野町 | 岐阜県大野町 | 6 | A4 | H3
| 岐阜県 | ｶ | 海津市 | 岐阜県海津市 | 6 | A4 | H3
| 岐阜県 |  | 各務原市 | 岐阜県各務原市 | 6 | A4 | H3
| 岐阜県 |  | 笠松町 | 岐阜県笠松町 | 6 | A4 | H3
| 岐阜県 |  | 可児市 | 岐阜県可児市 | 6 | A4 | H3
| 岐阜県 |  | 川辺町 | 岐阜県川辺町 | 5 | A4 | H4
| 岐阜県 | ｷ | 北方町 | 岐阜県北方町 | 6 | A4 | H3
| 岐阜県 |  | 岐南町 | 岐阜県岐南町 | 6 | A4 | H3
| 岐阜県 |  | 岐阜市 | 岐阜県岐阜市 | 6 | A4 | H3
| 岐阜県 | ｸ | 郡上市（旧八幡町、旧大和町、旧明宝村、旧和良村） | 岐阜県郡上市（旧八幡町、旧大和町、旧明宝村、旧和良村） | 4 | A4 | H3
| 岐阜県 |  | 郡上市（旧白鳥町） | 岐阜県郡上市（旧白鳥町） | 4 | A3 | H3
| 岐阜県 |  | 郡上市（旧高鷲村） | 岐阜県郡上市（旧高鷲村） | 3 | A4 | H3
| 岐阜県 |  | 郡上市（旧美並村） | 岐阜県郡上市（旧美並村） | 5 | A4 | H4
| 岐阜県 | ｹ | 下呂市（旧萩原町、旧下呂町） | 岐阜県下呂市（旧萩原町、旧下呂町） | 4 | A4 | H3
| 岐阜県 |  | 下呂市（旧小坂町） | 岐阜県下呂市（旧小坂町） | 3 | A4 | H4
| 岐阜県 |  | 下呂市（旧金山町） | 岐阜県下呂市（旧金山町） | 4 | A4 | H4
| 岐阜県 |  | 下呂市（旧馬瀬村） | 岐阜県下呂市（旧馬瀬村） | 3 | A4 | H3
| 岐阜県 | ｺ | 神戸町 | 岐阜県神戸町 | 6 | A4 | H3
| 岐阜県 | ｻ | 坂祝町 | 岐阜県坂祝町 | 5 | A4 | H3
| 岐阜県 | ｼ | 白川町 | 岐阜県白川町 | 5 | A4 | H4
| 岐阜県 |  | 白川村 | 岐阜県白川村 | 3 | A3 | H3
| 岐阜県 | ｾ | 関ケ原町 | 岐阜県関ケ原町 | 5 | A3 | H2
| 岐阜県 |  | 関市 | 岐阜県関市 | 6 | A4 | H3
| 岐阜県 | ﾀ | 高山市 | 岐阜県高山市 | 4 | A3 | H3
| 岐阜県 |  | 多治見市 | 岐阜県多治見市 | 6 | A4 | H3
| 岐阜県 |  | 垂井町 | 岐阜県垂井町 | 6 | A4 | H3
| 岐阜県 | ﾄ | 土岐市 | 岐阜県土岐市 | 5 | A4 | H4
| 岐阜県 |  | 富加町 | 岐阜県富加町 | 5 | A4 | H3
| 岐阜県 | ﾅ | 中津川市（旧山口村、旧加子母村） | 岐阜県中津川市（旧山口村、旧加子母村） | 4 | A4 | H4
| 岐阜県 |  | 中津川市（旧中津川市） | 岐阜県中津川市（旧中津川市） | 5 | A4 | H4
| 岐阜県 |  | 中津川市（旧坂下町、旧川上村、旧付知町、旧福岡町、旧蛭川村） | 岐阜県中津川市（旧坂下町、旧川上村、旧付知町、旧福岡町、旧蛭川村） | 4 | A4 | H3
| 岐阜県 | ﾊ | 羽島市 | 岐阜県羽島市 | 6 | A4 | H3
| 岐阜県 | ﾋ | 東白川村 | 岐阜県東白川村 | 4 | A4 | H3
| 岐阜県 |  | 飛騨市（旧古川町、旧河合村、旧神岡町） | 岐阜県飛騨市（旧古川町、旧河合村、旧神岡町） | 3 | A3 | H3
| 岐阜県 |  | 飛騨市（旧宮川村） | 岐阜県飛騨市（旧宮川村） | 3 | A3 | H2
| 岐阜県 |  | 七宗町 | 岐阜県七宗町 | 5 | A4 | H4
| 岐阜県 | ﾐ | 瑞浪市 | 岐阜県瑞浪市 | 5 | A4 | H4
| 岐阜県 |  | 瑞穂市 | 岐阜県瑞穂市 | 6 | A4 | H3
| 岐阜県 |  | 御嵩町 | 岐阜県御嵩町 | 5 | A4 | H4
| 岐阜県 |  | 美濃加茂市 | 岐阜県美濃加茂市 | 6 | A4 | H3
| 岐阜県 |  | 美濃市 | 岐阜県美濃市 | 5 | A4 | H3
| 岐阜県 | ﾓ | 本巣市（旧本巣町） | 岐阜県本巣市（旧本巣町） | 6 | A4 | H4
| 岐阜県 |  | 本巣市（旧真正町、旧糸貫町） | 岐阜県本巣市（旧真正町、旧糸貫町） | 6 | A4 | H3
| 岐阜県 |  | 本巣市（旧根尾村） | 岐阜県本巣市（旧根尾村） | 4 | A3 | H3
| 岐阜県 | ﾔ | 八百津町 | 岐阜県八百津町 | 5 | A4 | H4
| 岐阜県 |  | 山県市（旧高富町、旧伊自良村） | 岐阜県山県市（旧高富町、旧伊自良村） | 6 | A4 | H2
| 岐阜県 |  | 山県市（旧美山町） | 岐阜県山県市（旧美山町） | 6 | A4 | H3
| 岐阜県 | ﾖ | 養老町 | 岐阜県養老町 | 6 | A4 | H2
| 岐阜県 | ﾜ | 輪之内町 | 岐阜県輪之内町 | 6 | A4 | H3
| 静岡県 | ｱ | 熱海市 | 静岡県熱海市 | 6 | A4 | H4
| 静岡県 | ｲ | 伊豆市 | 静岡県伊豆市 | 6 | A3 | H3
| 静岡県 |  | 伊豆の国市 | 静岡県伊豆の国市 | 6 | A3 | H3
| 静岡県 |  | 伊東市 | 静岡県伊東市 | 7 | A4 | H2
| 静岡県 |  | 磐田市（旧磐田市、旧竜洋町、旧豊田町、旧豊岡村） | 静岡県磐田市（旧磐田市、旧竜洋町、旧豊田町、旧豊岡村） | 7 | A4 | H3
| 静岡県 |  | 磐田市（旧福田町） | 静岡県磐田市（旧福田町） | 7 | A4 | H2
| 静岡県 | ｵ | 御前崎市（旧御前崎町） | 静岡県御前崎市（旧御前崎町） | 7 | A5 | H2
| 静岡県 |  | 御前崎市（旧浜岡町） | 静岡県御前崎市（旧浜岡町） | 7 | A5 | H4
| 静岡県 |  | 小山町 | 静岡県小山町 | 5 | A4 | H4
| 静岡県 | ｶ | 掛川市（旧掛川市） | 静岡県掛川市（旧掛川市） | 6 | A4 | H4
| 静岡県 |  | 掛川市（旧大須賀町、旧大東町） | 静岡県掛川市（旧大須賀町、旧大東町） | 6 | A4 | H3
| 静岡県 |  | 河津町 | 静岡県河津町 | 7 | A4 | H4
| 静岡県 |  | 川根本町（旧中川根町） | 静岡県川根本町（旧中川根町） | 5 | A4 | H3
| 静岡県 |  | 川根本町（旧本川根町） | 静岡県川根本町（旧本川根町） | 5 | A4 | H4
| 静岡県 |  | 函南町 | 静岡県函南町 | 6 | A4 | H3
| 静岡県 | ｷ | 菊川市 | 静岡県菊川市 | 6 | A4 | H4
| 静岡県 | ｺ | 湖西市（旧湖西市） | 静岡県湖西市（旧湖西市） | 6 | A4 | H4
| 静岡県 |  | 湖西市（旧新居町） | 静岡県湖西市（旧新居町） | 6 | A4 | H3
| 静岡県 |  | 御殿場市 | 静岡県御殿場市 | 5 | A3 | H4
| 静岡県 | ｼ | 静岡市（旧静岡市） | 静岡県静岡市（旧静岡市） | 7 | A4 | H4
| 静岡県 |  | 静岡市（旧清水市、旧蒲原町、旧由比町） | 静岡県静岡市（旧清水市、旧蒲原町、旧由比町） | 7 | A4 | H3
| 静岡県 |  | 島田市 | 静岡県島田市 | 6 | A4 | H4
| 静岡県 |  | 清水町 | 静岡県清水町 | 7 | A4 | H3
| 静岡県 |  | 下田市 | 静岡県下田市 | 7 | A4 | H4
| 静岡県 | ｽ | 裾野市 | 静岡県裾野市 | 6 | A4 | H4
| 静岡県 | ﾅ | 長泉町 | 静岡県長泉町 | 6 | A4 | H4
| 静岡県 | ﾆ | 西伊豆町（旧西伊豆町） | 静岡県西伊豆町（旧西伊豆町） | 6 | A4 | H4
| 静岡県 |  | 西伊豆町（旧賀茂村） | 静岡県西伊豆町（旧賀茂村） | 6 | A4 | H3
| 静岡県 | ﾇ | 沼津市（旧沼津市） | 静岡県沼津市（旧沼津市） | 7 | A4 | H2
| 静岡県 |  | 沼津市（旧戸田村） | 静岡県沼津市（旧戸田村） | 7 | A4 | H3
| 静岡県 | ﾊ | 浜松市 | 静岡県浜松市 | 6 | A4 | H4
| 静岡県 | ﾋ | 東伊豆町 | 静岡県東伊豆町 | 7 | A4 | H3
| 静岡県 | ﾌ | 袋井市 | 静岡県袋井市 | 6 | A4 | H4
| 静岡県 |  | 藤枝市 | 静岡県藤枝市 | 7 | A4 | H3
| 静岡県 |  | 富士市（旧富士市） | 静岡県富士市（旧富士市） | 7 | A4 | H4
| 静岡県 |  | 富士市（旧富士川町） | 静岡県富士市（旧富士川町） | 7 | A4 | H3
| 静岡県 |  | 富士宮市 | 静岡県富士宮市 | 6 | A4 | H4
| 静岡県 | ﾏ | 牧之原市 | 静岡県牧之原市 | 7 | A4 | H3
| 静岡県 |  | 松崎町 | 静岡県松崎町 | 7 | A4 | H4
| 静岡県 | ﾐ | 三島市 | 静岡県三島市 | 6 | A4 | H3
| 静岡県 |  | 南伊豆町 | 静岡県南伊豆町 | 7 | A4 | H4
| 静岡県 | ﾓ | 森町 | 静岡県森町 | 6 | A4 | H4
| 静岡県 | ﾔ | 焼津市 | 静岡県焼津市 | 7 | A4 | H3
| 静岡県 | ﾖ | 吉田町 | 静岡県吉田町 | 7 | A4 | H3
| 愛知県 | ｱ | 愛西市 | 愛知県愛西市 | 6 | A4 | H3
| 愛知県 |  | 阿久比町 | 愛知県阿久比町 | 6 | A4 | H4
| 愛知県 |  | あま市 | 愛知県あま市 | 6 | A4 | H3
| 愛知県 |  | 安城市 | 愛知県安城市 | 6 | A4 | H4
| 愛知県 | ｲ | 一宮市 | 愛知県一宮市 | 6 | A4 | H3
| 愛知県 |  | 稲沢市 | 愛知県稲沢市 | 6 | A4 | H3
| 愛知県 |  | 犬山市 | 愛知県犬山市 | 6 | A4 | H4
| 愛知県 |  | 岩倉市 | 愛知県岩倉市 | 6 | A4 | H3
| 愛知県 | ｵ | 大口町 | 愛知県大口町 | 6 | A4 | H4
| 愛知県 |  | 大治町 | 愛知県大治町 | 6 | A4 | H3
| 愛知県 |  | 大府市 | 愛知県大府市 | 6 | A4 | H4
| 愛知県 |  | 岡崎市 | 愛知県岡崎市 | 6 | A4 | H4
| 愛知県 |  | 尾張旭市 | 愛知県尾張旭市 | 6 | A4 | H4
| 愛知県 | ｶ | 春日井市 | 愛知県春日井市 | 6 | A4 | H4
| 愛知県 |  | 蟹江町 | 愛知県蟹江町 | 6 | A4 | H3
| 愛知県 |  | 蒲郡市 | 愛知県蒲郡市 | 6 | A4 | H4
| 愛知県 |  | 刈谷市 | 愛知県刈谷市 | 6 | A4 | H4
| 愛知県 | ｷ | 北名古屋市 | 愛知県北名古屋市 | 6 | A4 | H3
| 愛知県 |  | 清須市 | 愛知県清須市 | 6 | A4 | H3
| 愛知県 | ｺ | 幸田町 | 愛知県幸田町 | 6 | A4 | H4
| 愛知県 |  | 江南市 | 愛知県江南市 | 6 | A4 | H3
| 愛知県 |  | 小牧市 | 愛知県小牧市 | 6 | A4 | H4
| 愛知県 | ｼ | 設楽町（旧設楽町） | 愛知県設楽町（旧設楽町） | 5 | A4 | H4
| 愛知県 |  | 設楽町（旧津具村） | 愛知県設楽町（旧津具村） | 4 | A4 | H4
| 愛知県 |  | 新城市 | 愛知県新城市 | 6 | A4 | H4
| 愛知県 | ｾ | 瀬戸市 | 愛知県瀬戸市 | 6 | A4 | H4
| 愛知県 | ﾀ | 高浜市 | 愛知県高浜市 | 6 | A4 | H4
| 愛知県 |  | 武豊町 | 愛知県武豊町 | 6 | A4 | H4
| 愛知県 |  | 田原市（旧田原町） | 愛知県田原市（旧田原町） | 6 | A4 | H4
| 愛知県 |  | 田原市（旧赤羽根町） | 愛知県田原市（旧赤羽根町） | 6 | A4 | H2
| 愛知県 |  | 田原市（旧渥美町） | 愛知県田原市（旧渥美町） | 6 | A4 | H3
| 愛知県 | ﾁ | 知多市 | 愛知県知多市 | 6 | A4 | H3
| 愛知県 |  | 知立市 | 愛知県知立市 | 6 | A4 | H4
| 愛知県 | ﾂ | 津島市 | 愛知県津島市 | 6 | A4 | H3
| 愛知県 | ﾄ | 東栄町 | 愛知県東栄町 | 5 | A4 | H3
| 愛知県 |  | 東海市 | 愛知県東海市 | 6 | A4 | H3
| 愛知県 |  | 東郷町 | 愛知県東郷町 | 6 | A4 | H4
| 愛知県 |  | 常滑市 | 愛知県常滑市 | 6 | A4 | H3
| 愛知県 |  | 飛島村 | 愛知県飛島村 | 6 | A4 | H3
| 愛知県 |  | 豊明市 | 愛知県豊明市 | 6 | A4 | H4
| 愛知県 |  | 豊川市 | 愛知県豊川市 | 6 | A4 | H4
| 愛知県 |  | 豊田市（旧豊田市、旧藤岡町、旧小原村、旧足助町、旧下山村、旧旭町） | 愛知県豊田市（旧豊田市、旧藤岡町、旧小原村、旧足助町、旧下山村、旧旭町） | 6 | A4 | H3
| 愛知県 |  | 豊田市（旧稲武町） | 愛知県豊田市（旧稲武町） | 4 | A4 | H3
| 愛知県 |  | 豊根村 | 愛知県豊根村 | 4 | A4 | H4
| 愛知県 |  | 豊橋市 | 愛知県豊橋市 | 7 | A4 | H3
| 愛知県 |  | 豊山町 | 愛知県豊山町 | 6 | A4 | H4
| 愛知県 | ﾅ | 長久手市 | 愛知県長久手市 | 6 | A4 | H4
| 愛知県 |  | 名古屋市 | 愛知県名古屋市 | 6 | A4 | H4
| 愛知県 | ﾆ | 西尾市（旧西尾市、旧吉良町、旧幡豆町） | 愛知県西尾市（旧西尾市、旧吉良町、旧幡豆町） | 6 | A4 | H4
| 愛知県 |  | 西尾市（旧一色町） | 愛知県西尾市（旧一色町） | 6 | A4 | H2
| 愛知県 |  | 日進市 | 愛知県日進市 | 6 | A4 | H4
| 愛知県 | ﾊ | 半田市 | 愛知県半田市 | 6 | A4 | H4
| 愛知県 | ﾋ | 東浦町 | 愛知県東浦町 | 6 | A4 | H4
| 愛知県 | ﾌ | 扶桑町 | 愛知県扶桑町 | 6 | A4 | H3
| 愛知県 | ﾍ | 碧南市 | 愛知県碧南市 | 6 | A4 | H4
| 愛知県 | ﾐ | 南知多町 | 愛知県南知多町 | 6 | A4 | H4
| 愛知県 |  | 美浜町 | 愛知県美浜町 | 6 | A4 | H4
| 愛知県 |  | みよし市 | 愛知県みよし市 | 6 | A4 | H4
| 愛知県 | ﾔ | 弥富市 | 愛知県弥富市 | 6 | A4 | H3
| 三重県 | ｱ | 朝日町 | 三重県朝日町 | 6 | A4 | H3
| 三重県 | ｲ | 伊賀市 | 三重県伊賀市 | 5 | A3 | H3
| 三重県 |  | 伊勢市 | 三重県伊勢市 | 6 | A4 | H3
| 三重県 |  | いなべ市（旧北勢町、旧藤原町） | 三重県いなべ市（旧北勢町、旧藤原町） | 5 | A3 | H4
| 三重県 |  | いなべ市（旧員弁町） | 三重県いなべ市（旧員弁町） | 6 | A4 | H3
| 三重県 |  | いなべ市（旧大安町） | 三重県いなべ市（旧大安町） | 6 | A3 | H4
| 三重県 | ｵ | 大台町（旧大台町） | 三重県大台町（旧大台町） | 6 | A3 | H3
| 三重県 |  | 大台町（旧宮川村） | 三重県大台町（旧宮川村） | 6 | A3 | H4
| 三重県 |  | 尾鷲市 | 三重県尾鷲市 | 6 | A4 | H4
| 三重県 | ｶ | 亀山市（旧亀山市） | 三重県亀山市（旧亀山市） | 6 | A4 | H4
| 三重県 |  | 亀山市（旧関町） | 三重県亀山市（旧関町） | 6 | A4 | H3
| 三重県 |  | 川越町 | 三重県川越町 | 6 | A4 | H3
| 三重県 | ｷ | 木曽岬町 | 三重県木曽岬町 | 6 | A4 | H3
| 三重県 |  | 紀宝町 | 三重県紀宝町 | 7 | A4 | H4
| 三重県 |  | 紀北町（旧紀伊長島町） | 三重県紀北町（旧紀伊長島町） | 6 | A4 | H3
| 三重県 |  | 紀北町（旧海山町） | 三重県紀北町（旧海山町） | 6 | A4 | H4
| 三重県 | ｸ | 熊野市 | 三重県熊野市 | 7 | A4 | H4
| 三重県 |  | 桑名市 | 三重県桑名市 | 6 | A4 | H3
| 三重県 | ｺ | 菰野町 | 三重県菰野町 | 6 | A3 | H4
| 三重県 | ｼ | 志摩市（旧浜島町） | 三重県志摩市（旧浜島町） | 6 | A4 | H2
| 三重県 |  | 志摩市（旧大王町、旧志摩町、旧阿児町、旧磯部町） | 三重県志摩市（旧大王町、旧志摩町、旧阿児町、旧磯部町） | 6 | A4 | H3
| 三重県 | ｽ | 鈴鹿市 | 三重県鈴鹿市 | 6 | A4 | H4
| 三重県 | ﾀ | 大紀町（旧大宮町、旧紀勢町） | 三重県大紀町（旧大宮町、旧紀勢町） | 6 | A4 | H3
| 三重県 |  | 大紀町（旧大内山村） | 三重県大紀町（旧大内山村） | 6 | A4 | H4
| 三重県 |  | 多気町 | 三重県多気町 | 6 | A4 | H3
| 三重県 |  | 玉城町 | 三重県玉城町 | 6 | A4 | H3
| 三重県 | ﾂ | 津市（旧津市、旧久居市、旧河芸町、旧安濃町、旧香良洲町、旧一志町） | 三重県津市（旧津市、旧久居市、旧河芸町、旧安濃町、旧香良洲町、旧一志町） | 6 | A4 | H3
| 三重県 |  | 津市（旧芸濃町、旧美里村） | 三重県津市（旧芸濃町、旧美里村） | 6 | A4 | H4
| 三重県 |  | 津市（旧白山町） | 三重県津市（旧白山町） | 6 | A3 | H4
| 三重県 |  | 津市（旧美杉村） | 三重県津市（旧美杉村） | 5 | A3 | H3
| 三重県 | ﾄ | 東員町 | 三重県東員町 | 6 | A4 | H3
| 三重県 |  | 鳥羽市 | 三重県鳥羽市 | 6 | A4 | H3
| 三重県 | ﾅ | 名張市 | 三重県名張市 | 5 | A3 | H3
| 三重県 | ﾏ | 松阪市（旧松阪市、旧嬉野町、旧三雲町、旧飯高町） | 三重県松阪市（旧松阪市、旧嬉野町、旧三雲町、旧飯高町） | 6 | A4 | H3
| 三重県 |  | 松阪市（旧飯南町） | 三重県松阪市（旧飯南町） | 6 | A4 | H2
| 三重県 | ﾐ | 南伊勢町 | 三重県南伊勢町 | 6 | A4 | H3
| 三重県 |  | 御浜町 | 三重県御浜町 | 7 | A4 | H4
| 三重県 | ﾒ | 明和町 | 三重県明和町 | 6 | A4 | H3
| 三重県 | ﾖ | 四日市市 | 三重県四日市市 | 6 | A4 | H3
| 三重県 | ﾜ | 度会町 | 三重県度会町 | 6 | A4 | H3
| 滋賀県 | ｱ | 愛荘町 | 滋賀県愛荘町 | 5 | A4 | H3
| 滋賀県 | ｵ | 近江八幡市 | 滋賀県近江八幡市 | 6 | A4 | H2
| 滋賀県 |  | 大津市（旧大津市） | 滋賀県大津市（旧大津市） | 5 | A4 | H3
| 滋賀県 |  | 大津市（旧志賀町） | 滋賀県大津市（旧志賀町） | 5 | A4 | H2
| 滋賀県 | ｸ | 草津市 | 滋賀県草津市 | 6 | A4 | H2
| 滋賀県 | ｺ | 甲賀市 | 滋賀県甲賀市 | 5 | A3 | H3
| 滋賀県 |  | 甲良町 | 滋賀県甲良町 | 5 | A3 | H2
| 滋賀県 |  | 湖南市 | 滋賀県湖南市 | 5 | A3 | H3
| 滋賀県 | ﾀ | 高島市 | 滋賀県高島市 | 5 | A3 | H2
| 滋賀県 |  | 多賀町 | 滋賀県多賀町 | 5 | A3 | H2
| 滋賀県 | ﾄ | 豊郷町 | 滋賀県豊郷町 | 5 | A4 | H2
| 滋賀県 | ﾅ | 長浜市（旧長浜市、旧浅井町、旧虎姫町、旧湖北町、旧びわ町、旧高月町、旧木之本町、旧余呉町） | 滋賀県長浜市（旧長浜市、旧浅井町、旧虎姫町、旧湖北町、旧びわ町、旧高月町、旧木之本町、旧余呉町） | 5 | A4 | H3
| 滋賀県 |  | 長浜市（旧西浅井町） | 滋賀県長浜市（旧西浅井町） | 5 | A4 | H2
| 滋賀県 | ﾋ | 東近江市（旧八日市市、旧蒲生町、旧永源寺町、旧五個荘町、旧愛東町、旧湖東町） | 滋賀県東近江市（旧八日市市、旧蒲生町、旧永源寺町、旧五個荘町、旧愛東町、旧湖東町） | 5 | A3 | H3
| 滋賀県 |  | 東近江市（旧能登川町） | 滋賀県東近江市（旧能登川町） | 5 | A3 | H2
| 滋賀県 |  | 彦根市 | 滋賀県彦根市 | 5 | A4 | H2
| 滋賀県 |  | 日野町 | 滋賀県日野町 | 5 | A3 | H3
| 滋賀県 | ﾏ | 米原市（旧山東町、旧米原町、旧近江町） | 滋賀県米原市（旧山東町、旧米原町、旧近江町） | 5 | A4 | H2
| 滋賀県 |  | 米原市（旧伊吹町） | 滋賀県米原市（旧伊吹町） | 5 | A4 | H3
| 滋賀県 | ﾓ | 守山市 | 滋賀県守山市 | 6 | A4 | H2
| 滋賀県 | ﾔ | 野洲市 | 滋賀県野洲市 | 5 | A4 | H2
| 滋賀県 | ﾘ | 栗東市 | 滋賀県栗東市 | 5 | A4 | H2
| 滋賀県 |  | 竜王町 | 滋賀県竜王町 | 5 | A3 | H3
| 京都府 | ｱ | 綾部市 | 京都府綾部市 | 5 | A3 | H2
| 京都府 | ｲ | 井手町 | 京都府井手町 | 6 | A4 | H2
| 京都府 |  | 伊根町 | 京都府伊根町 | 6 | A3 | H1
| 京都府 | ｳ | 宇治市 | 京都府宇治市 | 6 | A4 | H3
| 京都府 |  | 宇治田原町 | 京都府宇治田原町 | 5 | A4 | H2
| 京都府 | ｵ | 大山崎町 | 京都府大山崎町 | 6 | A4 | H2
| 京都府 | ｶ | 笠置町 | 京都府笠置町 | 5 | A4 | H3
| 京都府 |  | 亀岡市 | 京都府亀岡市 | 5 | A3 | H2
| 京都府 | ｷ | 木津川市 | 京都府木津川市 | 6 | A4 | H2
| 京都府 |  | 京田辺市 | 京都府京田辺市 | 6 | A4 | H2
| 京都府 |  | 京丹後市 | 京都府京丹後市 | 5 | A3 | H1
| 京都府 |  | 京丹波町 | 京都府京丹波町 | 5 | A3 | H2
| 京都府 |  | 京都市 | 京都府京都市 | 6 | A3 | H2
| 京都府 | ｸ | 久御山町 | 京都府久御山町 | 6 | A4 | H3
| 京都府 | ｼ | 城陽市 | 京都府城陽市 | 6 | A4 | H2
| 京都府 | ｾ | 精華町 | 京都府精華町 | 6 | A4 | H2
| 京都府 | ﾅ | 長岡京市 | 京都府長岡京市 | 6 | A4 | H2
| 京都府 |  | 南丹市（旧美山町） | 京都府南丹市（旧美山町） | 5 | A3 | H2
| 京都府 |  | 南丹市（旧園部町、旧八木町、旧日吉町） | 京都府南丹市（旧園部町、旧八木町、旧日吉町） | 5 | A3 | H3
| 京都府 | ﾌ | 福知山市 | 京都府福知山市 | 5 | A3 | H2
| 京都府 | ﾏ | 舞鶴市 | 京都府舞鶴市 | 6 | A3 | H1
| 京都府 | ﾐ | 南山城村 | 京都府南山城村 | 5 | A3 | H3
| 京都府 |  | 宮津市 | 京都府宮津市 | 5 | A3 | H1
| 京都府 | ﾑ | 向日市 | 京都府向日市 | 6 | A3 | H2
| 京都府 | ﾔ | 八幡市 | 京都府八幡市 | 6 | A4 | H2
| 京都府 | ﾖ | 与謝野町 | 京都府与謝野町 | 5 | A3 | H1
| 京都府 | ﾜ | 和束町 | 京都府和束町 | 5 | A4 | H3
| 大阪府 | ｲ | 池田市 | 大阪府池田市 | 6 | A4 | H3
| 大阪府 |  | 泉大津市 | 大阪府泉大津市 | 6 | A4 | H3
| 大阪府 |  | 泉佐野市 | 大阪府泉佐野市 | 6 | A4 | H3
| 大阪府 |  | 和泉市 | 大阪府和泉市 | 6 | A4 | H3
| 大阪府 |  | 茨木市 | 大阪府茨木市 | 6 | A4 | H3
| 大阪府 | ｵ | 大阪狭山市 | 大阪府大阪狭山市 | 6 | A4 | H3
| 大阪府 |  | 大阪市 | 大阪府大阪市 | 6 | A4 | H3
| 大阪府 | ｶ | 貝塚市 | 大阪府貝塚市 | 6 | A4 | H3
| 大阪府 |  | 柏原市 | 大阪府柏原市 | 6 | A4 | H3
| 大阪府 |  | 交野市 | 大阪府交野市 | 6 | A4 | H3
| 大阪府 |  | 門真市 | 大阪府門真市 | 6 | A4 | H3
| 大阪府 |  | 河南町 | 大阪府河南町 | 6 | A4 | H2
| 大阪府 |  | 河内長野市 | 大阪府河内長野市 | 6 | A4 | H3
| 大阪府 | ｷ | 岸和田市 | 大阪府岸和田市 | 6 | A4 | H3
| 大阪府 | ｸ | 熊取町 | 大阪府熊取町 | 6 | A4 | H3
| 大阪府 | ｻ | 堺市（旧堺市） | 大阪府堺市（旧堺市） | 6 | A4 | H3
| 大阪府 |  | 堺市（旧美原町） | 大阪府堺市（旧美原町） | 6 | A4 | H2
| 大阪府 | ｼ | 四條畷市 | 大阪府四條畷市 | 6 | A4 | H4
| 大阪府 |  | 島本町 | 大阪府島本町 | 6 | A4 | H2
| 大阪府 | ｽ | 吹田市 | 大阪府吹田市 | 6 | A4 | H3
| 大阪府 | ｾ | 摂津市 | 大阪府摂津市 | 6 | A4 | H3
| 大阪府 |  | 泉南市 | 大阪府泉南市 | 6 | A4 | H3
| 大阪府 | ﾀ | 太子町 | 大阪府太子町 | 6 | A4 | H2
| 大阪府 |  | 大東市 | 大阪府大東市 | 6 | A4 | H2
| 大阪府 |  | 高石市 | 大阪府高石市 | 6 | A4 | H3
| 大阪府 |  | 高槻市 | 大阪府高槻市 | 6 | A4 | H2
| 大阪府 |  | 田尻町 | 大阪府田尻町 | 6 | A4 | H3
| 大阪府 |  | 忠岡町 | 大阪府忠岡町 | 6 | A4 | H3
| 大阪府 | ﾁ | 千早赤阪村 | 大阪府千早赤阪村 | 6 | A4 | H2
| 大阪府 | ﾄ | 豊中市 | 大阪府豊中市 | 6 | A4 | H3
| 大阪府 |  | 豊能町 | 大阪府豊能町 | 5 | A4 | H2
| 大阪府 |  | 富田林市 | 大阪府富田林市 | 6 | A4 | H2
| 大阪府 | ﾈ | 寝屋川市 | 大阪府寝屋川市 | 6 | A4 | H3
| 大阪府 | ﾉ | 能勢町 | 大阪府能勢町 | 5 | A3 | H3
| 大阪府 | ﾊ | 羽曳野市 | 大阪府羽曳野市 | 6 | A4 | H2
| 大阪府 |  | 阪南市 | 大阪府阪南市 | 6 | A4 | H2
| 大阪府 | ﾋ | 東大阪市 | 大阪府東大阪市 | 6 | A4 | H2
| 大阪府 |  | 枚方市 | 大阪府枚方市 | 6 | A4 | H3
| 大阪府 | ﾌ | 藤井寺市 | 大阪府藤井寺市 | 6 | A4 | H2
| 大阪府 | ﾏ | 松原市 | 大阪府松原市 | 6 | A4 | H2
| 大阪府 | ﾐ | 岬町 | 大阪府岬町 | 7 | A4 | H2
| 大阪府 |  | 箕面市 | 大阪府箕面市 | 6 | A4 | H3
| 大阪府 | ﾓ | 守口市 | 大阪府守口市 | 6 | A4 | H3
| 大阪府 | ﾔ | 八尾市 | 大阪府八尾市 | 6 | A4 | H2
| 兵庫県 | ｱ | 相生市 | 兵庫県相生市 | 6 | A4 | H3
| 兵庫県 |  | 明石市 | 兵庫県明石市 | 6 | A4 | H2
| 兵庫県 |  | 赤穂市 | 兵庫県赤穂市 | 6 | A4 | H4
| 兵庫県 |  | 朝来市 | 兵庫県朝来市 | 5 | A3 | H2
| 兵庫県 |  | 芦屋市 | 兵庫県芦屋市 | 6 | A4 | H3
| 兵庫県 |  | 尼崎市 | 兵庫県尼崎市 | 6 | A4 | H3
| 兵庫県 |  | 淡路市 | 兵庫県淡路市 | 6 | A4 | H3
| 兵庫県 | ｲ | 伊丹市 | 兵庫県伊丹市 | 6 | A4 | H3
| 兵庫県 |  | 市川町 | 兵庫県市川町 | 5 | A4 | H2
| 兵庫県 |  | 猪名川町 | 兵庫県猪名川町 | 5 | A3 | H3
| 兵庫県 |  | 稲美町 | 兵庫県稲美町 | 6 | A4 | H3
| 兵庫県 | ｵ | 小野市 | 兵庫県小野市 | 6 | A4 | H4
| 兵庫県 | ｶ | 加古川市 | 兵庫県加古川市 | 6 | A4 | H4
| 兵庫県 |  | 加西市 | 兵庫県加西市 | 5 | A4 | H4
| 兵庫県 |  | 加東市（旧社町、旧東条町） | 兵庫県加東市（旧社町、旧東条町） | 5 | A4 | H3
| 兵庫県 |  | 加東市（旧滝野町） | 兵庫県加東市（旧滝野町） | 5 | A4 | H2
| 兵庫県 |  | 神河町（旧神崎町） | 兵庫県神河町（旧神崎町） | 5 | A3 | H2
| 兵庫県 |  | 神河町（旧大河内町） | 兵庫県神河町（旧大河内町） | 5 | A3 | H3
| 兵庫県 |  | 上郡町 | 兵庫県上郡町 | 5 | A4 | H3
| 兵庫県 |  | 香美町（旧香住町） | 兵庫県香美町（旧香住町） | 6 | A3 | H2
| 兵庫県 |  | 香美町（旧村岡町、旧美方町） | 兵庫県香美町（旧村岡町、旧美方町） | 4 | A3 | H1
| 兵庫県 |  | 川西市 | 兵庫県川西市 | 6 | A4 | H3
| 兵庫県 | ｺ | 神戸市 | 兵庫県神戸市 | 6 | A4 | H3
| 兵庫県 | ｻ | 佐用町 | 兵庫県佐用町 | 5 | A4 | H3
| 兵庫県 |  | 三田市 | 兵庫県三田市 | 5 | A4 | H3
| 兵庫県 | ｼ | 宍粟市（旧山崎町） | 兵庫県宍粟市（旧山崎町） | 5 | A4 | H3
| 兵庫県 |  | 宍粟市（旧一宮町、旧波賀町、旧千種町） | 兵庫県宍粟市（旧一宮町、旧波賀町、旧千種町） | 5 | A3 | H3
| 兵庫県 |  | 新温泉町（旧浜坂町） | 兵庫県新温泉町（旧浜坂町） | 6 | A3 | H1
| 兵庫県 |  | 新温泉町（旧温泉町） | 兵庫県新温泉町（旧温泉町） | 5 | A3 | H2
| 兵庫県 | ｽ | 洲本市 | 兵庫県洲本市 | 6 | A4 | H3
| 兵庫県 | ﾀ | 太子町 | 兵庫県太子町 | 6 | A4 | H4
| 兵庫県 |  | 高砂市 | 兵庫県高砂市 | 6 | A4 | H3
| 兵庫県 |  | 多可町 | 兵庫県多可町 | 5 | A3 | H2
| 兵庫県 |  | 宝塚市 | 兵庫県宝塚市 | 6 | A4 | H3
| 兵庫県 |  | たつの市（旧龍野市、旧新宮町） | 兵庫県たつの市（旧龍野市、旧新宮町） | 6 | A4 | H3
| 兵庫県 |  | たつの市（旧揖保川町、旧御津町） | 兵庫県たつの市（旧揖保川町、旧御津町） | 6 | A4 | H4
| 兵庫県 |  | 篠山市 | 兵庫県篠山市 | 5 | A3 | H3
| 兵庫県 |  | 丹波市 | 兵庫県丹波市 | 5 | A3 | H2
| 兵庫県 | ﾄ | 豊岡市 | 兵庫県豊岡市 | 5 | A3 | H2
| 兵庫県 | ﾆ | 西宮市 | 兵庫県西宮市 | 6 | A4 | H3
| 兵庫県 |  | 西脇市 | 兵庫県西脇市 | 5 | A3 | H2
| 兵庫県 | ﾊ | 播磨町 | 兵庫県播磨町 | 6 | A4 | H3
| 兵庫県 | ﾋ | 姫路市（旧姫路市、旧夢前町、旧安富町） | 兵庫県姫路市（旧姫路市、旧夢前町、旧安富町） | 6 | A4 | H3
| 兵庫県 |  | 姫路市（旧家島町、旧香寺町） | 兵庫県姫路市（旧家島町、旧香寺町） | 6 | A4 | H2
| 兵庫県 | ﾌ | 福崎町 | 兵庫県福崎町 | 6 | A4 | H2
| 兵庫県 | ﾐ | 三木市（旧三木市） | 兵庫県三木市（旧三木市） | 6 | A4 | H4
| 兵庫県 |  | 三木市（旧吉川町） | 兵庫県三木市（旧吉川町） | 6 | A4 | H3
| 兵庫県 |  | 南あわじ市 | 兵庫県南あわじ市 | 6 | A4 | H3
| 兵庫県 | ﾔ | 養父市 | 兵庫県養父市 | 5 | A3 | H2
| 奈良県 | ｱ | 明日香村 | 奈良県明日香村 | 6 | A3 | H2
| 奈良県 |  | 安堵町 | 奈良県安堵町 | 6 | A4 | H2
| 奈良県 | ｲ | 斑鳩町 | 奈良県斑鳩町 | 6 | A4 | H2
| 奈良県 |  | 生駒市 | 奈良県生駒市 | 5 | A4 | H2
| 奈良県 | ｳ | 宇陀市 | 奈良県宇陀市 | 5 | A4 | H3
| 奈良県 | ｵ | 王寺町 | 奈良県王寺町 | 6 | A4 | H2
| 奈良県 |  | 大淀町 | 奈良県大淀町 | 5 | A3 | H3
| 奈良県 | ｶ | 香芝市 | 奈良県香芝市 | 6 | A4 | H2
| 奈良県 |  | 橿原市 | 奈良県橿原市 | 6 | A4 | H2
| 奈良県 |  | 葛城市 | 奈良県葛城市 | 6 | A4 | H2
| 奈良県 |  | 上北山村 | 奈良県上北山村 | 5 | A3 | H3
| 奈良県 |  | 河合町 | 奈良県河合町 | 6 | A4 | H2
| 奈良県 |  | 川上村 | 奈良県川上村 | 4 | A3 | H3
| 奈良県 |  | 川西町 | 奈良県川西町 | 6 | A4 | H2
| 奈良県 |  | 上牧町 | 奈良県上牧町 | 6 | A4 | H2
| 奈良県 | ｸ | 黒滝村 | 奈良県黒滝村 | 4 | A3 | H3
| 奈良県 | ｺ | 広陵町 | 奈良県広陵町 | 6 | A4 | H2
| 奈良県 |  | 五條市（旧五條市、旧西吉野村） | 奈良県五條市（旧五條市、旧西吉野村） | 6 | A3 | H2
| 奈良県 |  | 五條市（旧大塔村） | 奈良県五條市（旧大塔村） | 4 | A3 | H2
| 奈良県 |  | 御所市 | 奈良県御所市 | 6 | A4 | H2
| 奈良県 | ｻ | 桜井市 | 奈良県桜井市 | 6 | A3 | H2
| 奈良県 |  | 三郷町 | 奈良県三郷町 | 6 | A4 | H2
| 奈良県 | ｼ | 下市町 | 奈良県下市町 | 5 | A3 | H3
| 奈良県 |  | 下北山村 | 奈良県下北山村 | 5 | A3 | H2
| 奈良県 | ｿ | 曽爾村 | 奈良県曽爾村 | 4 | A3 | H4
| 奈良県 | ﾀ | 高取町 | 奈良県高取町 | 6 | A4 | H2
| 奈良県 |  | 田原本町 | 奈良県田原本町 | 6 | A4 | H2
| 奈良県 | ﾃ | 天川村 | 奈良県天川村 | 4 | A3 | H3
| 奈良県 |  | 天理市 | 奈良県天理市 | 6 | A4 | H2
| 奈良県 | ﾄ | 十津川村 | 奈良県十津川村 | 5 | A3 | H3
| 奈良県 | ﾅ | 奈良市（旧奈良市、旧月ケ瀬村） | 奈良県奈良市（旧奈良市、旧月ケ瀬村） | 6 | A4 | H2
| 奈良県 |  | 奈良市（旧都祁村） | 奈良県奈良市（旧都祁村） | 4 | A4 | H2
| 奈良県 | ﾉ | 野迫川村 | 奈良県野迫川村 | 3 | A3 | H2
| 奈良県 | ﾋ | 東吉野村 | 奈良県東吉野村 | 5 | A3 | H3
| 奈良県 | ﾍ | 平群町 | 奈良県平群町 | 5 | A4 | H2
| 奈良県 | ﾐ | 御杖村 | 奈良県御杖村 | 4 | A3 | H4
| 奈良県 |  | 三宅町 | 奈良県三宅町 | 6 | A4 | H2
| 奈良県 | ﾔ | 山添村 | 奈良県山添村 | 5 | A4 | H3
| 奈良県 |  | 大和郡山市 | 奈良県大和郡山市 | 6 | A4 | H2
| 奈良県 |  | 大和高田市 | 奈良県大和高田市 | 6 | A4 | H2
| 奈良県 | ﾖ | 吉野町 | 奈良県吉野町 | 5 | A3 | H3
| 和歌山県 | ｱ | 有田川町 | 和歌山県有田川町 | 6 | A4 | H3
| 和歌山県 |  | 有田市 | 和歌山県有田市 | 6 | A4 | H3
| 和歌山県 | ｲ | 印南町 | 和歌山県印南町 | 7 | A4 | H3
| 和歌山県 |  | 岩出市 | 和歌山県岩出市 | 6 | A4 | H3
| 和歌山県 | ｶ | 海南市 | 和歌山県海南市 | 6 | A4 | H3
| 和歌山県 |  | かつらぎ町（旧かつらぎ町） | 和歌山県かつらぎ町（旧かつらぎ町） | 6 | A4 | H2
| 和歌山県 |  | かつらぎ町（旧花園村） | 和歌山県かつらぎ町（旧花園村） | 5 | A4 | H2
| 和歌山県 |  | 上富田町 | 和歌山県上富田町 | 6 | A4 | H3
| 和歌山県 | ｷ | 北山村 | 和歌山県北山村 | 6 | A4 | H4
| 和歌山県 |  | 紀の川市（旧打田町、旧粉河町、旧那賀町、旧桃山町） | 和歌山県紀の川市（旧打田町、旧粉河町、旧那賀町、旧桃山町） | 6 | A4 | H3
| 和歌山県 |  | 紀の川市（旧貴志川町） | 和歌山県紀の川市（旧貴志川町） | 6 | A4 | H2
| 和歌山県 |  | 紀美野町（旧野上町） | 和歌山県紀美野町（旧野上町） | 6 | A4 | H3
| 和歌山県 |  | 紀美野町（旧美里町） | 和歌山県紀美野町（旧美里町） | 6 | A4 | H4
| 和歌山県 | ｸ | 串本町（旧串本町） | 和歌山県串本町（旧串本町） | 7 | A5 | H2
| 和歌山県 |  | 串本町（旧古座町） | 和歌山県串本町（旧古座町） | 7 | A5 | H4
| 和歌山県 |  | 九度山町 | 和歌山県九度山町 | 6 | A3 | H3
| 和歌山県 | ｺ | 高野町 | 和歌山県高野町 | 4 | A4 | H2
| 和歌山県 |  | 古座川町 | 和歌山県古座川町 | 7 | A4 | H4
| 和歌山県 |  | 御坊市 | 和歌山県御坊市 | 7 | A4 | H3
| 和歌山県 | ｼ | 白浜町 | 和歌山県白浜町 | 7 | A4 | H4
| 和歌山県 |  | 新宮市 | 和歌山県新宮市 | 7 | A4 | H4
| 和歌山県 | ｽ | すさみ町 | 和歌山県すさみ町 | 7 | A4 | H4
| 和歌山県 | ﾀ | 太地町 | 和歌山県太地町 | 7 | A4 | H4
| 和歌山県 |  | 田辺市（旧田辺市） | 和歌山県田辺市（旧田辺市） | 7 | A4 | H3
| 和歌山県 |  | 田辺市（旧龍神村） | 和歌山県田辺市（旧龍神村） | 5 | A4 | H3
| 和歌山県 |  | 田辺市（旧中辺路町、旧大塔村） | 和歌山県田辺市（旧中辺路町、旧大塔村） | 7 | A4 | H4
| 和歌山県 |  | 田辺市（旧本宮町） | 和歌山県田辺市（旧本宮町） | 6 | A4 | H3
| 和歌山県 | ﾅ | 那智勝浦町 | 和歌山県那智勝浦町 | 7 | A4 | H4
| 和歌山県 | ﾊ | 橋本市 | 和歌山県橋本市 | 6 | A3 | H2
| 和歌山県 | ﾋ | 日高川町（旧川辺町、旧中津村） | 和歌山県日高川町（旧川辺町、旧中津村） | 6 | A4 | H3
| 和歌山県 |  | 日高川町（旧美山村） | 和歌山県日高川町（旧美山村） | 5 | A4 | H4
| 和歌山県 |  | 日高町 | 和歌山県日高町 | 6 | A4 | H3
| 和歌山県 |  | 広川町 | 和歌山県広川町 | 6 | A4 | H4
| 和歌山県 | ﾐ | みなべ町（旧南部川村） | 和歌山県みなべ町（旧南部川村） | 7 | A4 | H3
| 和歌山県 |  | みなべ町（旧南部町） | 和歌山県みなべ町（旧南部町） | 7 | A4 | H2
| 和歌山県 |  | 美浜町 | 和歌山県美浜町 | 7 | A4 | H2
| 和歌山県 | ﾕ | 湯浅町 | 和歌山県湯浅町 | 6 | A4 | H3
| 和歌山県 |  | 由良町 | 和歌山県由良町 | 6 | A4 | H3
| 和歌山県 | ﾜ | 和歌山市 | 和歌山県和歌山市 | 7 | A4 | H2
| 鳥取県 | ｲ | 岩美町 | 鳥取県岩美町 | 6 | A3 | H1
| 鳥取県 | ｸ | 倉吉市 | 鳥取県倉吉市 | 5 | A3 | H2
| 鳥取県 | ｺ | 江府町 | 鳥取県江府町 | 5 | A3 | H2
| 鳥取県 |  | 琴浦町 | 鳥取県琴浦町 | 6 | A3 | H3
| 鳥取県 | ｻ | 境港市 | 鳥取県境港市 | 6 | A3 | H1
| 鳥取県 | ﾀ | 大山町 | 鳥取県大山町 | 6 | A3 | H3
| 鳥取県 | ﾁ | 智頭町 | 鳥取県智頭町 | 5 | A3 | H2
| 鳥取県 | ﾄ | 鳥取市（旧鳥取市、旧福部村、旧気高町、旧青谷町） | 鳥取県鳥取市（旧鳥取市、旧福部村、旧気高町、旧青谷町） | 6 | A3 | H2
| 鳥取県 |  | 鳥取市（旧国府町、旧河原町、旧用瀬町、旧佐治村、旧鹿野町） | 鳥取県鳥取市（旧国府町、旧河原町、旧用瀬町、旧佐治村、旧鹿野町） | 6 | A3 | H1
| 鳥取県 | ﾅ | 南部町 | 鳥取県南部町 | 5 | A3 | H2
| 鳥取県 | ﾆ | 日南町 | 鳥取県日南町 | 4 | A3 | H3
| 鳥取県 | ﾋ | 日吉津村 | 鳥取県日吉津村 | 6 | A3 | H2
| 鳥取県 |  | 日野町 | 鳥取県日野町 | 4 | A3 | H2
| 鳥取県 | ﾎ | 伯耆町 | 鳥取県伯耆町 | 6 | A3 | H2
| 鳥取県 |  | 北栄町 | 鳥取県北栄町 | 6 | A3 | H3
| 鳥取県 | ﾐ | 三朝町 | 鳥取県三朝町 | 5 | A3 | H2
| 鳥取県 | ﾔ | 八頭町 | 鳥取県八頭町 | 5 | A3 | H2
| 鳥取県 | ﾕ | 湯梨浜町（旧羽合町、旧東郷町） | 鳥取県湯梨浜町（旧羽合町、旧東郷町） | 6 | A3 | H3
| 鳥取県 |  | 湯梨浜町（旧泊村） | 鳥取県湯梨浜町（旧泊村） | 6 | A3 | H2
| 鳥取県 | ﾖ | 米子市（旧米子市） | 鳥取県米子市（旧米子市） | 6 | A3 | H2
| 鳥取県 |  | 米子市（旧淀江町） | 鳥取県米子市（旧淀江町） | 6 | A3 | H3
| 鳥取県 | ﾜ | 若桜町 | 鳥取県若桜町 | 4 | A3 | H2
| 島根県 | ｱ | 海士町 | 島根県海士町 | 6 | A3 | H2
| 島根県 | ｲ | 飯南町 | 島根県飯南町 | 4 | A3 | H2
| 島根県 |  | 出雲市（旧出雲市、旧斐川町） | 島根県出雲市（旧出雲市、旧斐川町） | 6 | A3 | H2
| 島根県 |  | 出雲市（旧平田市、旧佐田町、旧多伎町、旧湖陵町、旧大社町） | 島根県出雲市（旧平田市、旧佐田町、旧多伎町、旧湖陵町、旧大社町） | 6 | A3 | H1
| 島根県 | ｳ | 雲南市 | 島根県雲南市 | 5 | A3 | H2
| 島根県 | ｵ | 大田市（旧大田市） | 島根県大田市（旧大田市） | 6 | A3 | H2
| 島根県 |  | 大田市（旧温泉津町、旧仁摩町） | 島根県大田市（旧温泉津町、旧仁摩町） | 6 | A3 | H1
| 島根県 |  | 邑南町（旧羽須美村、旧瑞穂町） | 島根県邑南町（旧羽須美村、旧瑞穂町） | 5 | A3 | H2
| 島根県 |  | 邑南町（旧石見町） | 島根県邑南町（旧石見町） | 5 | A3 | H3
| 島根県 |  | 隠岐の島町（旧西郷町、旧五箇村） | 島根県隠岐の島町（旧西郷町、旧五箇村） | 6 | A3 | H2
| 島根県 |  | 隠岐の島町（旧布施村） | 島根県隠岐の島町（旧布施村） | 6 | A3 | H3
| 島根県 |  | 隠岐の島町（旧都万村） | 島根県隠岐の島町（旧都万村） | 6 | A3 | H1
| 島根県 |  | 奥出雲町（旧仁多町） | 島根県奥出雲町（旧仁多町） | 5 | A3 | H2
| 島根県 |  | 奥出雲町（旧横田町） | 島根県奥出雲町（旧横田町） | 5 | A3 | H3
| 島根県 | ｶ | 川本町 | 島根県川本町 | 5 | A3 | H2
| 島根県 | ｺ | 江津市（旧江津市） | 島根県江津市（旧江津市） | 6 | A3 | H2
| 島根県 |  | 江津市（旧桜江町） | 島根県江津市（旧桜江町） | 6 | A3 | H1
| 島根県 | ﾁ | 知夫村 | 島根県知夫村 | 6 | A3 | H1
| 島根県 | ﾂ | 津和野町 | 島根県津和野町 | 5 | A3 | H2
| 島根県 | ﾆ | 西ノ島町 | 島根県西ノ島町 | 6 | A3 | H1
| 島根県 | ﾊ | 浜田市（旧浜田市） | 島根県浜田市（旧浜田市） | 6 | A3 | H2
| 島根県 |  | 浜田市（旧金城町、旧弥栄村） | 島根県浜田市（旧金城町、旧弥栄村） | 6 | A3 | H1
| 島根県 |  | 浜田市（旧旭町、旧三隅町） | 島根県浜田市（旧旭町、旧三隅町） | 6 | A3 | H3
| 島根県 | ﾏ | 益田市（旧益田市） | 島根県益田市（旧益田市） | 6 | A4 | H2
| 島根県 |  | 益田市（旧美都町、旧匹見町） | 島根県益田市（旧美都町、旧匹見町） | 5 | A3 | H3
| 島根県 |  | 松江市（旧松江市、旧鹿島町、旧宍道町） | 島根県松江市（旧松江市、旧鹿島町、旧宍道町） | 6 | A3 | H2
| 島根県 |  | 松江市（旧島根町、旧美保関町、旧東出雲町、旧八雲村、旧玉湯町、旧八束町） | 島根県松江市（旧島根町、旧美保関町、旧東出雲町、旧八雲村、旧玉湯町、旧八束町） | 6 | A3 | H1
| 島根県 | ﾐ | 美郷町 | 島根県美郷町 | 5 | A3 | H2
| 島根県 | ﾔ | 安来市 | 島根県安来市 | 6 | A3 | H1
| 島根県 | ﾖ | 吉賀町 | 島根県吉賀町 | 4 | A3 | H3
| 岡山県 | ｱ | 赤磐市（旧山陽町） | 岡山県赤磐市（旧山陽町） | 6 | A4 | H2
| 岡山県 |  | 赤磐市（旧赤坂町、旧熊山町、旧吉井町） | 岡山県赤磐市（旧赤坂町、旧熊山町、旧吉井町） | 6 | A4 | H3
| 岡山県 |  | 浅口市 | 岡山県浅口市 | 6 | A4 | H3
| 岡山県 | ｲ | 井原市（旧井原市、旧美星町） | 岡山県井原市（旧井原市、旧美星町） | 6 | A4 | H2
| 岡山県 |  | 井原市（旧芳井町） | 岡山県井原市（旧芳井町） | 6 | A4 | H3
| 岡山県 | ｵ | 岡山市（旧岡山市、旧灘崎町） | 岡山県岡山市（旧岡山市、旧灘崎町） | 6 | A4 | H3
| 岡山県 |  | 岡山市（旧御津町、旧建部町、旧瀬戸町） | 岡山県岡山市（旧御津町、旧建部町、旧瀬戸町） | 6 | A4 | H2
| 岡山県 | ｶ | 鏡野町（旧富村、旧奥津町、旧上齋原村） | 岡山県鏡野町（旧富村、旧奥津町、旧上齋原村） | 5 | A3 | H2
| 岡山県 |  | 鏡野町（旧鏡野町） | 岡山県鏡野町（旧鏡野町） | 5 | A3 | H3
| 岡山県 |  | 笠岡市 | 岡山県笠岡市 | 6 | A4 | H3
| 岡山県 | ｷ | 吉備中央町 | 岡山県吉備中央町 | 4 | A4 | H2
| 岡山県 | ｸ | 久米南町 | 岡山県久米南町 | 5 | A4 | H3
| 岡山県 |  | 倉敷市 | 岡山県倉敷市 | 6 | A4 | H3
| 岡山県 | ｻ | 里庄町 | 岡山県里庄町 | 6 | A4 | H3
| 岡山県 | ｼ | 勝央町 | 岡山県勝央町 | 5 | A4 | H3
| 岡山県 |  | 新庄村 | 岡山県新庄村 | 4 | A3 | H2
| 岡山県 | ｾ | 瀬戸内市 | 岡山県瀬戸内市 | 6 | A4 | H3
| 岡山県 | ｿ | 総社市 | 岡山県総社市 | 6 | A4 | H3
| 岡山県 | ﾀ | 高梁市 | 岡山県高梁市 | 5 | A4 | H3
| 岡山県 |  | 玉野市 | 岡山県玉野市 | 6 | A4 | H2
| 岡山県 | ﾂ | 津山市（旧津山市、旧加茂町、旧勝北町、旧久米町） | 岡山県津山市（旧津山市、旧加茂町、旧勝北町、旧久米町） | 5 | A3 | H3
| 岡山県 |  | 津山市（旧阿波村） | 岡山県津山市（旧阿波村） | 4 | A3 | H2
| 岡山県 | ﾅ | 奈義町 | 岡山県奈義町 | 5 | A3 | H3
| 岡山県 | ﾆ | 新見市（旧新見市、旧神郷町、旧哲多町、旧哲西町） | 岡山県新見市（旧新見市、旧神郷町、旧哲多町、旧哲西町） | 5 | A3 | H3
| 岡山県 |  | 新見市（旧大佐町） | 岡山県新見市（旧大佐町） | 5 | A3 | H2
| 岡山県 |  | 西粟倉村 | 岡山県西粟倉村 | 4 | A3 | H3
| 岡山県 | ﾊ | 早島町 | 岡山県早島町 | 6 | A4 | H3
| 岡山県 | ﾋ | 備前市 | 岡山県備前市 | 5 | A4 | H3
| 岡山県 | ﾏ | 真庭市（旧北房町、旧勝山町） | 岡山県真庭市（旧北房町、旧勝山町） | 5 | A3 | H2
| 岡山県 |  | 真庭市（旧落合町、旧久世町） | 岡山県真庭市（旧落合町、旧久世町） | 5 | A3 | H3
| 岡山県 |  | 真庭市（旧湯原町、旧美甘村、旧川上村、旧八束村、旧中和村） | 岡山県真庭市（旧湯原町、旧美甘村、旧川上村、旧八束村、旧中和村） | 4 | A3 | H2
| 岡山県 | ﾐ | 美咲町 | 岡山県美咲町 | 5 | A4 | H3
| 岡山県 |  | 美作市 | 岡山県美作市 | 5 | A4 | H3
| 岡山県 | ﾔ | 矢掛町 | 岡山県矢掛町 | 6 | A4 | H3
| 岡山県 | ﾜ | 和気町 | 岡山県和気町 | 5 | A4 | H3
| 広島県 | ｱ | 安芸太田町 | 広島県安芸太田町 | 4 | A3 | H3
| 広島県 |  | 安芸高田市（旧吉田町、旧甲田町、旧向原町） | 広島県安芸高田市（旧吉田町、旧甲田町、旧向原町） | 5 | A4 | H3
| 広島県 |  | 安芸高田市（旧八千代町、旧美土里町、旧高宮町） | 広島県安芸高田市（旧八千代町、旧美土里町、旧高宮町） | 5 | A4 | H2
| 広島県 | ｴ | 江田島市 | 広島県江田島市 | 6 | A4 | H3
| 広島県 | ｵ | 大崎上島町 | 広島県大崎上島町 | 6 | A4 | H3
| 広島県 |  | 大竹市 | 広島県大竹市 | 6 | A4 | H4
| 広島県 |  | 尾道市（旧尾道市、旧因島市、旧御調町、旧向島町） | 広島県尾道市（旧尾道市、旧因島市、旧御調町、旧向島町） | 6 | A4 | H3
| 広島県 |  | 尾道市（旧瀬戸田町） | 広島県尾道市（旧瀬戸田町） | 6 | A4 | H2
| 広島県 | ｶ | 海田町 | 広島県海田町 | 6 | A4 | H3
| 広島県 | ｷ | 北広島町（旧芸北町、旧大朝町、旧豊平町） | 広島県北広島町（旧芸北町、旧大朝町、旧豊平町） | 5 | A4 | H3
| 広島県 |  | 北広島町（旧千代田町） | 広島県北広島町（旧千代田町） | 5 | A4 | H2
| 広島県 | ｸ | 熊野町 | 広島県熊野町 | 5 | A4 | H4
| 広島県 |  | 呉市（旧呉市、旧音戸町、旧蒲刈町、旧安浦町、旧川尻町） | 広島県呉市（旧呉市、旧音戸町、旧蒲刈町、旧安浦町、旧川尻町） | 6 | A4 | H3
| 広島県 |  | 呉市（旧倉橋町、旧下蒲刈町、旧豊浜町、旧豊町） | 広島県呉市（旧倉橋町、旧下蒲刈町、旧豊浜町、旧豊町） | 6 | A4 | H2
| 広島県 | ｻ | 坂町 | 広島県坂町 | 6 | A4 | H3
| 広島県 | ｼ | 庄原市（旧庄原市） | 広島県庄原市（旧庄原市） | 5 | A3 | H3
| 広島県 |  | 庄原市（旧総領町） | 広島県庄原市（旧総領町） | 4 | A4 | H3
| 広島県 |  | 庄原市（旧西城町、旧東城町、旧比和町） | 広島県庄原市（旧西城町、旧東城町、旧比和町） | 4 | A3 | H3
| 広島県 |  | 庄原市（旧口和町、旧高野町） | 広島県庄原市（旧口和町、旧高野町） | 4 | A3 | H2
| 広島県 |  | 神石高原町（旧油木町、旧神石町、旧豊松村） | 広島県神石高原町（旧油木町、旧神石町、旧豊松村） | 4 | A4 | H3
| 広島県 |  | 神石高原町（旧三和町） | 広島県神石高原町（旧三和町） | 4 | A4 | H2
| 広島県 | ｾ | 世羅町（旧甲山町、旧世羅町） | 広島県世羅町（旧甲山町、旧世羅町） | 4 | A4 | H2
| 広島県 |  | 世羅町（旧世羅西町） | 広島県世羅町（旧世羅西町） | 4 | A4 | H4
| 広島県 | ﾀ | 竹原市 | 広島県竹原市 | 6 | A4 | H4
| 広島県 | ﾊ | 廿日市市（旧廿日市市、旧宮島町） | 広島県廿日市市（旧廿日市市、旧宮島町） | 6 | A4 | H3
| 広島県 |  | 廿日市市（旧大野町） | 広島県廿日市市（旧大野町） | 6 | A4 | H4
| 広島県 |  | 廿日市市（旧佐伯町） | 広島県廿日市市（旧佐伯町） | 5 | A4 | H2
| 広島県 |  | 廿日市市（旧吉和村） | 広島県廿日市市（旧吉和村） | 3 | A4 | H3
| 広島県 | ﾋ | 東広島市（旧東広島市、旧福富町） | 広島県東広島市（旧東広島市、旧福富町） | 5 | A4 | H3
| 広島県 |  | 東広島市（旧黒瀬町、旧豊栄町、旧河内町、旧安芸津町） | 広島県東広島市（旧黒瀬町、旧豊栄町、旧河内町、旧安芸津町） | 5 | A4 | H4
| 広島県 |  | 広島市 | 広島県広島市 | 6 | A4 | H3
| 広島県 | ﾌ | 福山市（旧福山市、旧内海町、旧沼隈町、旧新市町） | 広島県福山市（旧福山市、旧内海町、旧沼隈町、旧新市町） | 6 | A4 | H3
| 広島県 |  | 福山市（旧神辺町） | 広島県福山市（旧神辺町） | 6 | A4 | H2
| 広島県 |  | 府中市 | 広島県府中市 | 5 | A4 | H3
| 広島県 |  | 府中町 | 広島県府中町 | 6 | A4 | H3
| 広島県 | ﾐ | 三原市（旧三原市、旧大和町、旧久井町） | 広島県三原市（旧三原市、旧大和町、旧久井町） | 6 | A4 | H3
| 広島県 |  | 三原市（旧本郷町） | 広島県三原市（旧本郷町） | 6 | A4 | H4
| 広島県 |  | 三次市（旧三次市、旧甲奴町、旧吉舎町、旧三良坂町、旧三和町） | 広島県三次市（旧三次市、旧甲奴町、旧吉舎町、旧三良坂町、旧三和町） | 5 | A3 | H3
| 広島県 |  | 三次市（旧君田村、旧布野村、旧作木村） | 広島県三次市（旧君田村、旧布野村、旧作木村） | 5 | A3 | H2
| 山口県 | ｱ | 阿武町 | 山口県阿武町 | 6 | A3 | H2
| 山口県 | ｲ | 岩国市（旧岩国市、旧玖珂町、旧周東町） | 山口県岩国市（旧岩国市、旧玖珂町、旧周東町） | 6 | A4 | H2
| 山口県 |  | 岩国市（旧由宇町、旧本郷村、旧錦町、旧美川町、旧美和町） | 山口県岩国市（旧由宇町、旧本郷村、旧錦町、旧美川町、旧美和町） | 6 | A4 | H3
| 山口県 | ｳ | 宇部市（旧宇部市） | 山口県宇部市（旧宇部市） | 6 | A4 | H3
| 山口県 |  | 宇部市（旧楠町） | 山口県宇部市（旧楠町） | 6 | A4 | H4
| 山口県 | ｶ | 上関町 | 山口県上関町 | 6 | A5 | H3
| 山口県 | ｸ | 下松市 | 山口県下松市 | 6 | A4 | H3
| 山口県 | ｻ | 山陽小野田市 | 山口県山陽小野田市 | 6 | A4 | H3
| 山口県 | ｼ | 下関市（旧下関市、旧菊川町） | 山口県下関市（旧下関市、旧菊川町） | 7 | A4 | H3
| 山口県 |  | 下関市（旧豊田町） | 山口県下関市（旧豊田町） | 5 | A4 | H1
| 山口県 |  | 下関市（旧豊浦町） | 山口県下関市（旧豊浦町） | 7 | A4 | H2
| 山口県 |  | 下関市（旧豊北町） | 山口県下関市（旧豊北町） | 7 | A4 | H1
| 山口県 |  | 周南市 | 山口県周南市 | 6 | A4 | H3
| 山口県 | ｽ | 周防大島町（旧久賀町、旧大島町、旧東和町） | 山口県周防大島町（旧久賀町、旧大島町、旧東和町） | 6 | A4 | H3
| 山口県 |  | 周防大島町（旧橘町） | 山口県周防大島町（旧橘町） | 6 | A4 | H2
| 山口県 | ﾀ | 田布施町 | 山口県田布施町 | 6 | A4 | H3
| 山口県 | ﾅ | 長門市 | 山口県長門市 | 6 | A3 | H2
| 山口県 | ﾊ | 萩市（旧萩市、旧川上村、旧田万川町、旧須佐町） | 山口県萩市（旧萩市、旧川上村、旧田万川町、旧須佐町） | 6 | A3 | H2
| 山口県 |  | 萩市（旧むつみ村） | 山口県萩市（旧むつみ村） | 5 | A3 | H2
| 山口県 |  | 萩市（旧旭村） | 山口県萩市（旧旭村） | 6 | A4 | H2
| 山口県 |  | 萩市（旧福栄村） | 山口県萩市（旧福栄村） | 5 | A4 | H3
| 山口県 | ﾋ | 光市（旧光市） | 山口県光市（旧光市） | 6 | A5 | H2
| 山口県 |  | 光市（旧大和町） | 山口県光市（旧大和町） | 6 | A5 | H3
| 山口県 |  | 平生町 | 山口県平生町 | 6 | A4 | H3
| 山口県 | ﾎ | 防府市 | 山口県防府市 | 6 | A4 | H3
| 山口県 | ﾐ | 美祢市（旧美祢市） | 山口県美祢市（旧美祢市） | 5 | A4 | H3
| 山口県 |  | 美祢市（旧美東町、旧秋芳町） | 山口県美祢市（旧美東町、旧秋芳町） | 5 | A4 | H2
| 山口県 | ﾔ | 柳井市 | 山口県柳井市 | 6 | A4 | H3
| 山口県 |  | 山口市（旧山口市、旧徳地町、旧秋穂町、旧小郡町、旧阿知須町） | 山口県山口市（旧山口市、旧徳地町、旧秋穂町、旧小郡町、旧阿知須町） | 6 | A4 | H3
| 山口県 |  | 山口市（旧阿東町） | 山口県山口市（旧阿東町） | 6 | A4 | H2
| 山口県 | ﾜ | 和木町 | 山口県和木町 | 6 | A4 | H2
| 徳島県 | ｱ | 藍住町 | 徳島県藍住町 | 6 | A4 | H3
| 徳島県 |  | 阿南市 | 徳島県阿南市 | 7 | A4 | H3
| 徳島県 |  | 阿波市 | 徳島県阿波市 | 6 | A4 | H3
| 徳島県 | ｲ | 石井町 | 徳島県石井町 | 6 | A4 | H3
| 徳島県 |  | 板野町 | 徳島県板野町 | 6 | A4 | H3
| 徳島県 | ｶ | 海陽町 | 徳島県海陽町 | 7 | A4 | H4
| 徳島県 |  | 勝浦町 | 徳島県勝浦町 | 6 | A4 | H3
| 徳島県 |  | 上板町 | 徳島県上板町 | 6 | A4 | H3
| 徳島県 |  | 上勝町 | 徳島県上勝町 | 5 | A4 | H4
| 徳島県 |  | 神山町 | 徳島県神山町 | 6 | A4 | H3
| 徳島県 | ｷ | 北島町 | 徳島県北島町 | 6 | A4 | H3
| 徳島県 | ｺ | 小松島市 | 徳島県小松島市 | 7 | A4 | H3
| 徳島県 | ｻ | 佐那河内村 | 徳島県佐那河内村 | 6 | A4 | H3
| 徳島県 | ﾂ | つるぎ町（旧半田町、旧一宇村） | 徳島県つるぎ町（旧半田町、旧一宇村） | 6 | A3 | H3
| 徳島県 |  | つるぎ町（旧貞光町） | 徳島県つるぎ町（旧貞光町） | 6 | A3 | H4
| 徳島県 | ﾄ | 徳島市 | 徳島県徳島市 | 6 | A4 | H3
| 徳島県 | ﾅ | 那賀町（旧鷲敷町、旧相生町、旧木沢村、旧木頭村） | 徳島県那賀町（旧鷲敷町、旧相生町、旧木沢村、旧木頭村） | 6 | A4 | H3
| 徳島県 |  | 那賀町（旧上那賀町） | 徳島県那賀町（旧上那賀町） | 6 | A4 | H4
| 徳島県 |  | 鳴門市 | 徳島県鳴門市 | 6 | A4 | H3
| 徳島県 | ﾋ | 東みよし町 | 徳島県東みよし町 | 6 | A3 | H2
| 徳島県 | ﾏ | 松茂町 | 徳島県松茂町 | 6 | A4 | H3
| 徳島県 | ﾐ | 美波町 | 徳島県美波町 | 7 | A4 | H4
| 徳島県 |  | 美馬市（旧脇町、旧美馬町） | 徳島県美馬市（旧脇町、旧美馬町） | 6 | A3 | H3
| 徳島県 |  | 美馬市（旧穴吹町） | 徳島県美馬市（旧穴吹町） | 6 | A3 | H4
| 徳島県 |  | 美馬市（旧木屋平村） | 徳島県美馬市（旧木屋平村） | 6 | A3 | H2
| 徳島県 |  | 三好市（旧三野町、旧池田町） | 徳島県三好市（旧三野町、旧池田町） | 5 | A4 | H2
| 徳島県 |  | 三好市（旧山城町、旧井川町、旧東祖谷山村、旧西祖谷山村） | 徳島県三好市（旧山城町、旧井川町、旧東祖谷山村、旧西祖谷山村） | 5 | A4 | H3
| 徳島県 | ﾑ | 牟岐町 | 徳島県牟岐町 | 6 | A4 | H4
| 徳島県 | ﾖ | 吉野川市 | 徳島県吉野川市 | 6 | A4 | H3
| 香川県 | ｱ | 綾川町 | 香川県綾川町 | 6 | A4 | H3
| 香川県 | ｳ | 宇多津町 | 香川県宇多津町 | 6 | A4 | H3
| 香川県 | ｶ | 観音寺市 | 香川県観音寺市 | 6 | A4 | H3
| 香川県 | ｺ | 琴平町 | 香川県琴平町 | 6 | A4 | H3
| 香川県 | ｻ | 坂出市 | 香川県坂出市 | 6 | A4 | H3
| 香川県 |  | さぬき市 | 香川県さぬき市 | 6 | A4 | H3
| 香川県 | ｼ | 小豆島町 | 香川県小豆島町 | 6 | A4 | H3
| 香川県 | ｾ | 善通寺市 | 香川県善通寺市 | 6 | A4 | H3
| 香川県 | ﾀ | 高松市（旧高松市、旧牟礼町、旧塩江町、旧香川町、旧香南町、旧国分寺町） | 香川県高松市（旧高松市、旧牟礼町、旧塩江町、旧香川町、旧香南町、旧国分寺町） | 6 | A4 | H3
| 香川県 |  | 高松市（旧庵治町） | 香川県高松市（旧庵治町） | 6 | A4 | H2
| 香川県 |  | 多度津町 | 香川県多度津町 | 6 | A4 | H2
| 香川県 | ﾄ | 土庄町 | 香川県土庄町 | 6 | A4 | H3
| 香川県 | ﾅ | 直島町 | 香川県直島町 | 6 | A4 | H3
| 香川県 | ﾋ | 東かがわ市 | 香川県東かがわ市 | 6 | A4 | H3
| 香川県 | ﾏ | 丸亀市（旧丸亀市） | 香川県丸亀市（旧丸亀市） | 6 | A4 | H2
| 香川県 |  | 丸亀市（旧綾歌町、旧飯山町） | 香川県丸亀市（旧綾歌町、旧飯山町） | 6 | A4 | H3
| 香川県 |  | まんのう町 | 香川県まんのう町 | 6 | A4 | H3
| 香川県 | ﾐ | 三木町 | 香川県三木町 | 6 | A4 | H3
| 香川県 |  | 三豊市 | 香川県三豊市 | 6 | A4 | H3
| 愛媛県 | ｱ | 愛南町（旧内海村、旧御荘町、旧城辺町、旧一本松町） | 愛媛県愛南町（旧内海村、旧御荘町、旧城辺町、旧一本松町） | 7 | A4 | H4
| 愛媛県 |  | 愛南町（旧西海町） | 愛媛県愛南町（旧西海町） | 7 | A4 | H3
| 愛媛県 | ｲ | 伊方町（旧伊方町、旧三崎町） | 愛媛県伊方町（旧伊方町、旧三崎町） | 6 | A4 | H2
| 愛媛県 |  | 伊方町（旧瀬戸町） | 愛媛県伊方町（旧瀬戸町） | 6 | A4 | H4
| 愛媛県 |  | 今治市（旧今治市、旧朝倉村、旧玉川町、旧波方町、旧大西町、旧菊間町、旧宮窪町、旧伯方町、旧大三島町、旧関前村） | 愛媛県今治市（旧今治市、旧朝倉村、旧玉川町、旧波方町、旧大西町、旧菊間町、旧宮窪町、旧伯方町、旧大三島町、旧関前村） | 6 | A4 | H3
| 愛媛県 |  | 今治市（旧吉海町、旧上浦町） | 愛媛県今治市（旧吉海町、旧上浦町） | 6 | A4 | H2
| 愛媛県 |  | 伊予市（旧伊予市、旧双海町） | 愛媛県伊予市（旧伊予市、旧双海町） | 6 | A4 | H2
| 愛媛県 |  | 伊予市（旧中山町） | 愛媛県伊予市（旧中山町） | 6 | A4 | H3
| 愛媛県 | ｳ | 内子町（旧小田町） | 愛媛県内子町（旧小田町） | 5 | A3 | H3
| 愛媛県 |  | 内子町（旧内子町、旧五十崎町） | 愛媛県内子町（旧内子町、旧五十崎町） | 6 | A3 | H2
| 愛媛県 |  | 宇和島市（旧宇和島市、旧吉田町、旧三間町） | 愛媛県宇和島市（旧宇和島市、旧吉田町、旧三間町） | 7 | A4 | H2
| 愛媛県 |  | 宇和島市（旧津島町） | 愛媛県宇和島市（旧津島町） | 7 | A4 | H4
| 愛媛県 | ｵ | 大洲市（旧大洲市） | 愛媛県大洲市（旧大洲市） | 6 | A3 | H2
| 愛媛県 |  | 大洲市（旧長浜町） | 愛媛県大洲市（旧長浜町） | 6 | A4 | H2
| 愛媛県 |  | 大洲市（旧肱川町） | 愛媛県大洲市（旧肱川町） | 5 | A3 | H4
| 愛媛県 |  | 大洲市（旧河辺村） | 愛媛県大洲市（旧河辺村） | 5 | A4 | H3
| 愛媛県 | ｶ | 上島町（旧魚島村） | 愛媛県上島町（旧魚島村） | 6 | A4 | H2
| 愛媛県 |  | 上島町（旧弓削町、旧生名村、旧岩城村） | 愛媛県上島町（旧弓削町、旧生名村、旧岩城村） | 6 | A4 | H3
| 愛媛県 | ｷ | 鬼北町（旧広見町） | 愛媛県鬼北町（旧広見町） | 6 | A4 | H2
| 愛媛県 |  | 鬼北町（旧日吉村） | 愛媛県鬼北町（旧日吉村） | 6 | A4 | H3
| 愛媛県 | ｸ | 久万高原町 | 愛媛県久万高原町 | 4 | A4 | H3
| 愛媛県 | ｻ | 西条市（旧西条市、旧小松町） | 愛媛県西条市（旧西条市、旧小松町） | 6 | A4 | H4
| 愛媛県 |  | 西条市（旧東予市） | 愛媛県西条市（旧東予市） | 6 | A4 | H2
| 愛媛県 |  | 西条市（旧丹原町） | 愛媛県西条市（旧丹原町） | 6 | A4 | H3
| 愛媛県 | ｼ | 四国中央市（旧川之江市、旧土居町） | 愛媛県四国中央市（旧川之江市、旧土居町） | 6 | A4 | H2
| 愛媛県 |  | 四国中央市（旧伊予三島市、旧新宮村） | 愛媛県四国中央市（旧伊予三島市、旧新宮村） | 6 | A4 | H3
| 愛媛県 | ｾ | 西予市（旧三瓶町、旧明浜町、旧宇和町、旧城川町） | 愛媛県西予市（旧三瓶町、旧明浜町、旧宇和町、旧城川町） | 6 | A4 | H3
| 愛媛県 |  | 西予市（旧野村町） | 愛媛県西予市（旧野村町） | 6 | A4 | H4
| 愛媛県 | ﾄ | 東温市（旧重信町） | 愛媛県東温市（旧重信町） | 6 | A4 | H3
| 愛媛県 |  | 東温市（旧川内町） | 愛媛県東温市（旧川内町） | 6 | A4 | H4
| 愛媛県 |  | 砥部町（旧砥部町） | 愛媛県砥部町（旧砥部町） | 6 | A4 | H3
| 愛媛県 |  | 砥部町（旧広田村） | 愛媛県砥部町（旧広田村） | 6 | A4 | H2
| 愛媛県 | ﾆ | 新居浜市（旧新居浜市） | 愛媛県新居浜市（旧新居浜市） | 7 | A4 | H2
| 愛媛県 |  | 新居浜市（旧別子山村） | 愛媛県新居浜市（旧別子山村） | 4 | A4 | H3
| 愛媛県 | ﾏ | 松前町 | 愛媛県松前町 | 7 | A4 | H2
| 愛媛県 |  | 松野町 | 愛媛県松野町 | 6 | A4 | H3
| 愛媛県 |  | 松山市 | 愛媛県松山市 | 7 | A4 | H2
| 愛媛県 | ﾔ | 八幡浜市 | 愛媛県八幡浜市 | 6 | A4 | H2
| 高知県 | ｱ | 安芸市 | 高知県安芸市 | 7 | A5 | H4
| 高知県 | ｲ | いの町（旧本川村） | 高知県いの町（旧本川村） | 4 | A4 | H3
| 高知県 |  | いの町（旧伊野町） | 高知県いの町（旧伊野町） | 6 | A4 | H4
| 高知県 |  | いの町（旧吾北村） | 高知県いの町（旧吾北村） | 5 | A4 | H3
| 高知県 | ｳ | 馬路村 | 高知県馬路村 | 6 | A4 | H4
| 高知県 | ｵ | 大川村 | 高知県大川村 | 5 | A3 | H3
| 高知県 |  | 大月町 | 高知県大月町 | 7 | A5 | H3
| 高知県 |  | 大豊町 | 高知県大豊町 | 5 | A3 | H3
| 高知県 |  | 越知町 | 高知県越知町 | 6 | A4 | H3
| 高知県 | ｶ | 香美市 | 高知県香美市 | 6 | A4 | H4
| 高知県 | ｷ | 北川村 | 高知県北川村 | 7 | A4 | H4
| 高知県 | ｸ | 黒潮町 | 高知県黒潮町 | 6 | A4 | H3
| 高知県 | ｹ | 芸西村 | 高知県芸西村 | 7 | A5 | H4
| 高知県 | ｺ | 高知市 | 高知県高知市 | 7 | A5 | H4
| 高知県 |  | 香南市 | 高知県香南市 | 7 | A5 | H4
| 高知県 | ｻ | 佐川町 | 高知県佐川町 | 6 | A4 | H4
| 高知県 | ｼ | 四万十市 | 高知県四万十市 | 7 | A4 | H3
| 高知県 |  | 四万十町（旧窪川町） | 高知県四万十町（旧窪川町） | 6 | A4 | H3
| 高知県 |  | 四万十町（旧大正町、旧十和村） | 高知県四万十町（旧大正町、旧十和村） | 6 | A4 | H4
| 高知県 | ｽ | 宿毛市 | 高知県宿毛市 | 7 | A4 | H4
| 高知県 |  | 須崎市 | 高知県須崎市 | 7 | A4 | H4
| 高知県 | ﾀ | 田野町 | 高知県田野町 | 7 | A4 | H4
| 高知県 | ﾂ | 津野町（旧東津野村） | 高知県津野町（旧東津野村） | 6 | A4 | H3
| 高知県 |  | 津野町（旧葉山村） | 高知県津野町（旧葉山村） | 6 | A4 | H4
| 高知県 | ﾄ | 東洋町 | 高知県東洋町 | 7 | A4 | H4
| 高知県 |  | 土佐市 | 高知県土佐市 | 7 | A5 | H4
| 高知県 |  | 土佐清水市 | 高知県土佐清水市 | 7 | A5 | H3
| 高知県 |  | 土佐町 | 高知県土佐町 | 5 | A4 | H3
| 高知県 | ﾅ | 中土佐町（旧中土佐町） | 高知県中土佐町（旧中土佐町） | 7 | A4 | H3
| 高知県 |  | 中土佐町（旧大野見村） | 高知県中土佐町（旧大野見村） | 7 | A4 | H4
| 高知県 |  | 奈半利町 | 高知県奈半利町 | 7 | A4 | H2
| 高知県 |  | 南国市 | 高知県南国市 | 7 | A5 | H4
| 高知県 | ﾆ | 仁淀川町 | 高知県仁淀川町 | 5 | A4 | H3
| 高知県 | ﾋ | 日高村 | 高知県日高村 | 6 | A4 | H4
| 高知県 | ﾐ | 三原村 | 高知県三原村 | 6 | A4 | H4
| 高知県 | ﾑ | 室戸市 | 高知県室戸市 | 7 | A5 | H4
| 高知県 | ﾓ | 本山町 | 高知県本山町 | 5 | A4 | H3
| 高知県 | ﾔ | 安田町 | 高知県安田町 | 7 | A5 | H4
| 高知県 | ﾕ | 梼原町 | 高知県梼原町 | 4 | A4 | H4
| 福岡県 | ｱ | 赤村 | 福岡県赤村 | 6 | A4 | H2
| 福岡県 |  | 朝倉市 | 福岡県朝倉市 | 6 | A4 | H3
| 福岡県 |  | 芦屋町 | 福岡県芦屋町 | 7 | A4 | H1
| 福岡県 | ｲ | 飯塚市 | 福岡県飯塚市 | 6 | A4 | H2
| 福岡県 |  | 糸島市 | 福岡県糸島市 | 6 | A4 | H2
| 福岡県 |  | 糸田町 | 福岡県糸田町 | 6 | A4 | H2
| 福岡県 | ｳ | うきは市 | 福岡県うきは市 | 6 | A4 | H3
| 福岡県 |  | 宇美町 | 福岡県宇美町 | 6 | A4 | H2
| 福岡県 | ｵ | 大川市 | 福岡県大川市 | 6 | A4 | H3
| 福岡県 |  | 大木町 | 福岡県大木町 | 6 | A4 | H3
| 福岡県 |  | 大任町 | 福岡県大任町 | 6 | A4 | H2
| 福岡県 |  | 大野城市 | 福岡県大野城市 | 6 | A4 | H2
| 福岡県 |  | 大牟田市 | 福岡県大牟田市 | 6 | A5 | H3
| 福岡県 |  | 岡垣町 | 福岡県岡垣町 | 6 | A4 | H2
| 福岡県 |  | 小郡市 | 福岡県小郡市 | 6 | A4 | H3
| 福岡県 |  | 遠賀町 | 福岡県遠賀町 | 6 | A4 | H2
| 福岡県 | ｶ | 春日市 | 福岡県春日市 | 6 | A4 | H2
| 福岡県 |  | 粕屋町 | 福岡県粕屋町 | 7 | A4 | H2
| 福岡県 |  | 嘉麻市 | 福岡県嘉麻市 | 6 | A4 | H2
| 福岡県 |  | 川崎町 | 福岡県川崎町 | 6 | A4 | H2
| 福岡県 |  | 香春町 | 福岡県香春町 | 6 | A4 | H2
| 福岡県 |  | 苅田町 | 福岡県苅田町 | 6 | A4 | H2
| 福岡県 | ｷ | 北九州市 | 福岡県北九州市 | 6 | A4 | H2
| 福岡県 | ｸ | 鞍手町 | 福岡県鞍手町 | 6 | A4 | H2
| 福岡県 |  | 久留米市 | 福岡県久留米市 | 6 | A4 | H3
| 福岡県 | ｹ | 桂川町 | 福岡県桂川町 | 6 | A4 | H2
| 福岡県 | ｺ | 上毛町 | 福岡県上毛町 | 6 | A4 | H3
| 福岡県 |  | 古賀市 | 福岡県古賀市 | 6 | A4 | H2
| 福岡県 |  | 小竹町 | 福岡県小竹町 | 6 | A4 | H2
| 福岡県 | ｻ | 篠栗町 | 福岡県篠栗町 | 6 | A4 | H2
| 福岡県 | ｼ | 志免町 | 福岡県志免町 | 7 | A4 | H2
| 福岡県 |  | 新宮町 | 福岡県新宮町 | 7 | A4 | H1
| 福岡県 | ｽ | 須恵町 | 福岡県須恵町 | 6 | A4 | H2
| 福岡県 | ｿ | 添田町 | 福岡県添田町 | 6 | A4 | H2
| 福岡県 | ﾀ | 田川市 | 福岡県田川市 | 6 | A4 | H2
| 福岡県 |  | 太宰府市 | 福岡県太宰府市 | 6 | A3 | H2
| 福岡県 |  | 大刀洗町 | 福岡県大刀洗町 | 6 | A4 | H3
| 福岡県 | ﾁ | 筑後市 | 福岡県筑後市 | 6 | A4 | H3
| 福岡県 |  | 筑紫野市 | 福岡県筑紫野市 | 6 | A3 | H2
| 福岡県 |  | 築上町（旧椎田町） | 福岡県築上町（旧椎田町） | 6 | A4 | H2
| 福岡県 |  | 築上町（旧築城町） | 福岡県築上町（旧築城町） | 6 | A4 | H3
| 福岡県 |  | 筑前町 | 福岡県筑前町 | 6 | A4 | H3
| 福岡県 | ﾄ | 東峰村 | 福岡県東峰村 | 5 | A4 | H3
| 福岡県 | ﾅ | 那珂川市 | 福岡県那珂川市 | 6 | A4 | H2
| 福岡県 |  | 中間市 | 福岡県中間市 | 6 | A4 | H2
| 福岡県 | ﾉ | 直方市 | 福岡県直方市 | 6 | A4 | H2
| 福岡県 | ﾋ | 久山町 | 福岡県久山町 | 6 | A4 | H2
| 福岡県 |  | 広川町 | 福岡県広川町 | 6 | A4 | H3
| 福岡県 | ﾌ | 福岡市（旧福岡市 （東区,西区,早良区）） | 福岡県福岡市（旧福岡市 （東区,西区,早良区）） | 7 | A4 | H1
| 福岡県 |  | 福岡市（旧福岡市 （博多区,中央区,南区,城南区）） | 福岡県福岡市（旧福岡市 （博多区,中央区,南区,城南区）） | 7 | A4 | H3
| 福岡県 |  | 福智町 | 福岡県福智町 | 6 | A4 | H2
| 福岡県 |  | 福津市 | 福岡県福津市 | 6 | A4 | H2
| 福岡県 |  | 豊前市 | 福岡県豊前市 | 6 | A4 | H3
| 福岡県 | ﾐ | 水巻町 | 福岡県水巻町 | 6 | A4 | H2
| 福岡県 |  | みやこ町 | 福岡県みやこ町 | 6 | A4 | H2
| 福岡県 |  | みやま市 | 福岡県みやま市 | 6 | A4 | H3
| 福岡県 |  | 宮若市 | 福岡県宮若市 | 6 | A4 | H2
| 福岡県 | ﾑ | 宗像市 | 福岡県宗像市 | 6 | A4 | H2
| 福岡県 | ﾔ | 柳川市 | 福岡県柳川市 | 6 | A4 | H3
| 福岡県 |  | 八女市 | 福岡県八女市 | 6 | A4 | H3
| 福岡県 | ﾕ | 行橋市 | 福岡県行橋市 | 6 | A4 | H3
| 福岡県 | ﾖ | 吉富町 | 福岡県吉富町 | 6 | A4 | H3
| 佐賀県 | ｱ | 有田町 | 佐賀県有田町 | 6 | A4 | H2
| 佐賀県 | ｲ | 伊万里市 | 佐賀県伊万里市 | 6 | A4 | H2
| 佐賀県 | ｳ | 嬉野市 | 佐賀県嬉野市 | 6 | A4 | H3
| 佐賀県 | ｵ | 大町町 | 佐賀県大町町 | 6 | A4 | H2
| 佐賀県 |  | 小城市 | 佐賀県小城市 | 6 | A4 | H2
| 佐賀県 | ｶ | 鹿島市 | 佐賀県鹿島市 | 6 | A4 | H3
| 佐賀県 |  | 上峰町 | 佐賀県上峰町 | 6 | A4 | H3
| 佐賀県 |  | 唐津市 | 佐賀県唐津市 | 6 | A4 | H2
| 佐賀県 |  | 神埼市（旧神埼町、旧千代田町） | 佐賀県神埼市（旧神埼町、旧千代田町） | 6 | A4 | H3
| 佐賀県 |  | 神埼市（旧脊振村） | 佐賀県神埼市（旧脊振村） | 6 | A4 | H2
| 佐賀県 | ｷ | 基山町 | 佐賀県基山町 | 6 | A4 | H3
| 佐賀県 | ｹ | 玄海町 | 佐賀県玄海町 | 6 | A4 | H2
| 佐賀県 | ｺ | 江北町 | 佐賀県江北町 | 6 | A4 | H2
| 佐賀県 | ｻ | 佐賀市（旧佐賀市、旧諸富町、旧東与賀町、旧久保田町、旧大和町、旧富士町） | 佐賀県佐賀市（旧佐賀市、旧諸富町、旧東与賀町、旧久保田町、旧大和町、旧富士町） | 6 | A4 | H3
| 佐賀県 |  | 佐賀市（旧川副町、旧三瀬村） | 佐賀県佐賀市（旧川副町、旧三瀬村） | 6 | A4 | H2
| 佐賀県 | ｼ | 白石町（旧白石町、旧有明町） | 佐賀県白石町（旧白石町、旧有明町） | 6 | A4 | H3
| 佐賀県 |  | 白石町（旧福富町） | 佐賀県白石町（旧福富町） | 6 | A4 | H2
| 佐賀県 | ﾀ | 多久市 | 佐賀県多久市 | 6 | A4 | H2
| 佐賀県 |  | 武雄市 | 佐賀県武雄市 | 6 | A4 | H2
| 佐賀県 |  | 太良町 | 佐賀県太良町 | 6 | A4 | H3
| 佐賀県 | ﾄ | 鳥栖市 | 佐賀県鳥栖市 | 6 | A4 | H3
| 佐賀県 | ﾐ | みやき町 | 佐賀県みやき町 | 6 | A4 | H3
| 佐賀県 | ﾖ | 吉野ヶ里町 | 佐賀県吉野ヶ里町 | 6 | A4 | H3
| 長崎県 | ｲ | 壱岐市 | 長崎県壱岐市 | 7 | A4 | H2
| 長崎県 |  | 諫早市（旧諫早市） | 長崎県諫早市（旧諫早市） | 7 | A4 | H3
| 長崎県 |  | 諫早市（旧多良見町、旧飯盛町） | 長崎県諫早市（旧多良見町、旧飯盛町） | 7 | A4 | H2
| 長崎県 |  | 諫早市（旧森山町、旧高来町、旧小長井町） | 長崎県諫早市（旧森山町、旧高来町、旧小長井町） | 7 | A4 | H4
| 長崎県 | ｳ | 雲仙市（旧国見町、旧瑞穂町、旧吾妻町、旧愛野町、旧千々石町） | 長崎県雲仙市（旧国見町、旧瑞穂町、旧吾妻町、旧愛野町、旧千々石町） | 7 | A4 | H4
| 長崎県 |  | 雲仙市（旧小浜町） | 長崎県雲仙市（旧小浜町） | 6 | A4 | H2
| 長崎県 |  | 雲仙市（旧南串山町） | 長崎県雲仙市（旧南串山町） | 7 | A4 | H3
| 長崎県 | ｵ | 大村市 | 長崎県大村市 | 7 | A4 | H2
| 長崎県 |  | 小値賀町 | 長崎県小値賀町 | 7 | A4 | H1
| 長崎県 | ｶ | 川棚町 | 長崎県川棚町 | 6 | A4 | H2
| 長崎県 | ｺ | 五島市 | 長崎県五島市 | 7 | A4 | H1
| 長崎県 | ｻ | 西海市（旧西彼町、旧大島町） | 長崎県西海市（旧西彼町、旧大島町） | 7 | A4 | H2
| 長崎県 |  | 西海市（旧西海町、旧崎戸町、旧大瀬戸町） | 長崎県西海市（旧西海町、旧崎戸町、旧大瀬戸町） | 7 | A4 | H3
| 長崎県 |  | 佐々町 | 長崎県佐々町 | 6 | A4 | H3
| 長崎県 |  | 佐世保市（旧佐世保市、旧宇久町、旧江迎町、旧吉井町） | 長崎県佐世保市（旧佐世保市、旧宇久町、旧江迎町、旧吉井町） | 6 | A4 | H3
| 長崎県 |  | 佐世保市（旧鹿町町、旧小佐々町） | 長崎県佐世保市（旧鹿町町、旧小佐々町） | 6 | A4 | H2
| 長崎県 |  | 佐世保市（旧世知原町） | 長崎県佐世保市（旧世知原町） | 6 | A4 | H4
| 長崎県 | ｼ | 島原市（旧島原市） | 長崎県島原市（旧島原市） | 7 | A4 | H4
| 長崎県 |  | 島原市（旧有明町） | 長崎県島原市（旧有明町） | 7 | A4 | H3
| 長崎県 |  | 新上五島町（旧若松町、旧有川町） | 長崎県新上五島町（旧若松町、旧有川町） | 7 | A3 | H1
| 長崎県 |  | 新上五島町（旧上五島町、旧新魚目町） | 長崎県新上五島町（旧上五島町、旧新魚目町） | 7 | A3 | H2
| 長崎県 |  | 新上五島町（旧奈良尾町） | 長崎県新上五島町（旧奈良尾町） | 7 | A3 | H3
| 長崎県 | ﾂ | 対馬市 | 長崎県対馬市 | 6 | A4 | H3
| 長崎県 | ﾄ | 時津町 | 長崎県時津町 | 7 | A4 | H3
| 長崎県 | ﾅ | 長崎市（旧長崎市、旧高島町、旧野母崎町、旧三和町） | 長崎県長崎市（旧長崎市、旧高島町、旧野母崎町、旧三和町） | 7 | A4 | H3
| 長崎県 |  | 長崎市（旧香焼町） | 長崎県長崎市（旧香焼町） | 7 | A4 | H4
| 長崎県 |  | 長崎市（旧伊王島町、旧琴海町、旧外海町） | 長崎県長崎市（旧伊王島町、旧琴海町、旧外海町） | 7 | A4 | H2
| 長崎県 |  | 長与町 | 長崎県長与町 | 7 | A4 | H3
| 長崎県 | ﾊ | 波佐見町 | 長崎県波佐見町 | 6 | A4 | H2
| 長崎県 | ﾋ | 東彼杵町 | 長崎県東彼杵町 | 6 | A4 | H3
| 長崎県 |  | 平戸市（旧平戸市） | 長崎県平戸市（旧平戸市） | 7 | A4 | H2
| 長崎県 |  | 平戸市（旧大島村） | 長崎県平戸市（旧大島村） | 7 | A4 | H4
| 長崎県 |  | 平戸市（旧生月町） | 長崎県平戸市（旧生月町） | 7 | A4 | H1
| 長崎県 |  | 平戸市（旧田平町） | 長崎県平戸市（旧田平町） | 7 | A4 | H3
| 長崎県 | ﾏ | 松浦市 | 長崎県松浦市 | 6 | A4 | H2
| 長崎県 | ﾐ | 南島原市（旧加津佐町） | 長崎県南島原市（旧加津佐町） | 7 | A4 | H3
| 長崎県 |  | 南島原市（旧口之津町、旧南有馬町、旧北有馬町、旧西有家町、旧有家町、旧布津町、旧深江町） | 長崎県南島原市（旧口之津町、旧南有馬町、旧北有馬町、旧西有家町、旧有家町、旧布津町、旧深江町） | 7 | A4 | H4
| 熊本県 | ｱ | あさぎり町 | 熊本県あさぎり町 | 6 | A4 | H3
| 熊本県 |  | 芦北町 | 熊本県芦北町 | 7 | A4 | H4
| 熊本県 |  | 阿蘇市 | 熊本県阿蘇市 | 5 | A4 | H3
| 熊本県 |  | 天草市（旧本渡市、旧御所浦町） | 熊本県天草市（旧本渡市、旧御所浦町） | 7 | A4 | H3
| 熊本県 |  | 天草市（旧牛深市、旧有明町、旧新和町、旧五和町、旧天草町、旧河浦町） | 熊本県天草市（旧牛深市、旧有明町、旧新和町、旧五和町、旧天草町、旧河浦町） | 7 | A4 | H2
| 熊本県 |  | 天草市（旧倉岳町、旧栖本町） | 熊本県天草市（旧倉岳町、旧栖本町） | 7 | A4 | H4
| 熊本県 |  | 荒尾市 | 熊本県荒尾市 | 6 | A5 | H3
| 熊本県 | ｲ | 五木村 | 熊本県五木村 | 5 | A4 | H4
| 熊本県 | ｳ | 宇城市（旧三角町） | 熊本県宇城市（旧三角町） | 7 | A4 | H3
| 熊本県 |  | 宇城市（旧不知火町、旧松橋町、旧小川町、旧豊野町） | 熊本県宇城市（旧不知火町、旧松橋町、旧小川町、旧豊野町） | 7 | A4 | H2
| 熊本県 |  | 宇土市 | 熊本県宇土市 | 7 | A4 | H2
| 熊本県 |  | 産山村 | 熊本県産山村 | 5 | A4 | H4
| 熊本県 | ｵ | 大津町 | 熊本県大津町 | 6 | A4 | H4
| 熊本県 |  | 小国町 | 熊本県小国町 | 5 | A3 | H3
| 熊本県 | ｶ | 嘉島町 | 熊本県嘉島町 | 7 | A4 | H2
| 熊本県 |  | 上天草市（旧大矢野町、旧松島町、旧龍ケ岳町） | 熊本県上天草市（旧大矢野町、旧松島町、旧龍ケ岳町） | 7 | A4 | H2
| 熊本県 |  | 上天草市（旧姫戸町） | 熊本県上天草市（旧姫戸町） | 7 | A4 | H4
| 熊本県 | ｷ | 菊池市（旧菊池市、旧旭志村） | 熊本県菊池市（旧菊池市、旧旭志村） | 6 | A4 | H4
| 熊本県 |  | 菊池市（旧七城町、旧泗水町） | 熊本県菊池市（旧七城町、旧泗水町） | 6 | A4 | H3
| 熊本県 |  | 菊陽町 | 熊本県菊陽町 | 6 | A4 | H3
| 熊本県 |  | 玉東町 | 熊本県玉東町 | 6 | A4 | H3
| 熊本県 | ｸ | 球磨村 | 熊本県球磨村 | 6 | A4 | H3
| 熊本県 |  | 熊本市 | 熊本県熊本市 | 7 | A4 | H2
| 熊本県 | ｺ | 甲佐町 | 熊本県甲佐町 | 6 | A4 | H3
| 熊本県 |  | 合志市 | 熊本県合志市 | 6 | A4 | H3
| 熊本県 | ｻ | 相良村 | 熊本県相良村 | 6 | A4 | H3
| 熊本県 | ﾀ | 高森町 | 熊本県高森町 | 5 | A4 | H4
| 熊本県 |  | 玉名市 | 熊本県玉名市 | 6 | A4 | H3
| 熊本県 |  | 多良木町 | 熊本県多良木町 | 6 | A4 | H3
| 熊本県 | ﾂ | 津奈木町 | 熊本県津奈木町 | 7 | A4 | H4
| 熊本県 | ﾅ | 長洲町 | 熊本県長洲町 | 7 | A4 | H2
| 熊本県 |  | 和水町 | 熊本県和水町 | 6 | A4 | H3
| 熊本県 |  | 南関町 | 熊本県南関町 | 6 | A4 | H3
| 熊本県 | ﾆ | 錦町 | 熊本県錦町 | 6 | A4 | H3
| 熊本県 |  | 西原村 | 熊本県西原村 | 6 | A4 | H4
| 熊本県 | ﾋ | 氷川町 | 熊本県氷川町 | 7 | A4 | H2
| 熊本県 |  | 人吉市 | 熊本県人吉市 | 6 | A4 | H3
| 熊本県 | ﾏ | 益城町 | 熊本県益城町 | 6 | A4 | H3
| 熊本県 | ﾐ | 美里町 | 熊本県美里町 | 6 | A4 | H3
| 熊本県 |  | 水上村 | 熊本県水上村 | 5 | A4 | H4
| 熊本県 |  | 水俣市 | 熊本県水俣市 | 7 | A4 | H4
| 熊本県 |  | 南阿蘇村 | 熊本県南阿蘇村 | 5 | A4 | H3
| 熊本県 |  | 南小国町 | 熊本県南小国町 | 5 | A3 | H3
| 熊本県 |  | 御船町 | 熊本県御船町 | 6 | A4 | H3
| 熊本県 | ﾔ | 八代市（旧八代市、旧千丁町、旧鏡町） | 熊本県八代市（旧八代市、旧千丁町、旧鏡町） | 7 | A4 | H3
| 熊本県 |  | 八代市（旧坂本村、旧東陽村） | 熊本県八代市（旧坂本村、旧東陽村） | 6 | A4 | H3
| 熊本県 |  | 八代市（旧泉村） | 熊本県八代市（旧泉村） | 5 | A4 | H3
| 熊本県 |  | 山江村 | 熊本県山江村 | 6 | A4 | H3
| 熊本県 |  | 山鹿市（旧山鹿市、旧鹿北町、旧鹿本町、旧鹿央町） | 熊本県山鹿市（旧山鹿市、旧鹿北町、旧鹿本町、旧鹿央町） | 6 | A4 | H3
| 熊本県 |  | 山鹿市（旧菊鹿町） | 熊本県山鹿市（旧菊鹿町） | 6 | A4 | H4
| 熊本県 |  | 山都町（旧蘇陽町、旧清和村） | 熊本県山都町（旧蘇陽町、旧清和村） | 5 | A4 | H4
| 熊本県 |  | 山都町（旧矢部町） | 熊本県山都町（旧矢部町） | 5 | A4 | H3
| 熊本県 | ﾕ | 湯前町 | 熊本県湯前町 | 6 | A4 | H4
| 熊本県 | ﾚ | 苓北町 | 熊本県苓北町 | 7 | A4 | H2
| 大分県 | ｳ | 宇佐市 | 大分県宇佐市 | 6 | A4 | H3
| 大分県 |  | 臼杵市 | 大分県臼杵市 | 6 | A4 | H3
| 大分県 | ｵ | 大分市（旧大分市、旧佐賀関町） | 大分県大分市（旧大分市、旧佐賀関町） | 7 | A4 | H3
| 大分県 |  | 大分市（旧野津原町） | 大分県大分市（旧野津原町） | 6 | A4 | H3
| 大分県 | ｷ | 杵築市（旧杵築市、旧大田村） | 大分県杵築市（旧杵築市、旧大田村） | 6 | A4 | H3
| 大分県 |  | 杵築市（旧山香町） | 大分県杵築市（旧山香町） | 6 | A4 | H2
| 大分県 | ｸ | 玖珠町 | 大分県玖珠町 | 5 | A4 | H3
| 大分県 |  | 国東市 | 大分県国東市 | 6 | A4 | H3
| 大分県 | ｺ | 九重町 | 大分県九重町 | 5 | A4 | H3
| 大分県 | ｻ | 佐伯市（旧佐伯市） | 大分県佐伯市（旧佐伯市） | 7 | A4 | H4
| 大分県 |  | 佐伯市（旧上浦町、旧弥生町、旧米水津村） | 大分県佐伯市（旧上浦町、旧弥生町、旧米水津村） | 7 | A4 | H2
| 大分県 |  | 佐伯市（旧本匠村、旧直川村、旧鶴見町、旧蒲江町） | 大分県佐伯市（旧本匠村、旧直川村、旧鶴見町、旧蒲江町） | 7 | A4 | H3
| 大分県 |  | 佐伯市（旧宇目町） | 大分県佐伯市（旧宇目町） | 5 | A4 | H2
| 大分県 | ﾀ | 竹田市 | 大分県竹田市 | 6 | A4 | H3
| 大分県 | ﾂ | 津久見市 | 大分県津久見市 | 6 | A4 | H3
| 大分県 | ﾅ | 中津市 | 大分県中津市 | 6 | A4 | H3
| 大分県 | ﾋ | 日出町 | 大分県日出町 | 6 | A4 | H2
| 大分県 |  | 日田市（旧日田市） | 大分県日田市（旧日田市） | 6 | A4 | H3
| 大分県 |  | 日田市（旧前津江村、旧中津江村、旧上津江村、旧大山町、旧天瀬町） | 大分県日田市（旧前津江村、旧中津江村、旧上津江村、旧大山町、旧天瀬町） | 6 | A4 | H2
| 大分県 |  | 姫島村 | 大分県姫島村 | 6 | A4 | H3
| 大分県 | ﾌ | 豊後大野市（旧三重町、旧清川村、旧大野町、旧千歳村、旧犬飼町） | 大分県豊後大野市（旧三重町、旧清川村、旧大野町、旧千歳村、旧犬飼町） | 6 | A4 | H4
| 大分県 |  | 豊後大野市（旧緒方町、旧朝地町） | 大分県豊後大野市（旧緒方町、旧朝地町） | 6 | A4 | H3
| 大分県 |  | 豊後高田市 | 大分県豊後高田市 | 6 | A4 | H3
| 大分県 | ﾍ | 別府市 | 大分県別府市 | 6 | A4 | H4
| 大分県 | ﾕ | 由布市（旧挾間町） | 大分県由布市（旧挾間町） | 6 | A4 | H4
| 大分県 |  | 由布市（旧庄内町） | 大分県由布市（旧庄内町） | 6 | A4 | H3
| 大分県 |  | 由布市（旧湯布院町） | 大分県由布市（旧湯布院町） | 5 | A4 | H3
| 宮崎県 | ｱ | 綾町 | 宮崎県綾町 | 7 | A4 | H4
| 宮崎県 | ｴ | えびの市 | 宮崎県えびの市 | 6 | A4 | H3
| 宮崎県 | ｶ | 門川町 | 宮崎県門川町 | 7 | A5 | H4
| 宮崎県 |  | 川南町 | 宮崎県川南町 | 7 | A4 | H4
| 宮崎県 | ｷ | 木城町 | 宮崎県木城町 | 7 | A4 | H4
| 宮崎県 | ｸ | 串間市 | 宮崎県串間市 | 7 | A4 | H3
| 宮崎県 |  | 国富町 | 宮崎県国富町 | 7 | A4 | H4
| 宮崎県 | ｺ | 五ヶ瀬町 | 宮崎県五ヶ瀬町 | 5 | A4 | H4
| 宮崎県 |  | 小林市（旧小林市、旧須木村） | 宮崎県小林市（旧小林市、旧須木村） | 6 | A4 | H3
| 宮崎県 |  | 小林市（旧野尻町） | 宮崎県小林市（旧野尻町） | 6 | A4 | H4
| 宮崎県 | ｻ | 西都市 | 宮崎県西都市 | 7 | A4 | H4
| 宮崎県 | ｼ | 椎葉村 | 宮崎県椎葉村 | 5 | A4 | H3
| 宮崎県 |  | 新富町 | 宮崎県新富町 | 7 | A4 | H3
| 宮崎県 | ﾀ | 高千穂町 | 宮崎県高千穂町 | 6 | A4 | H3
| 宮崎県 |  | 高鍋町 | 宮崎県高鍋町 | 7 | A5 | H4
| 宮崎県 |  | 高原町 | 宮崎県高原町 | 6 | A4 | H4
| 宮崎県 | ﾂ | 都農町 | 宮崎県都農町 | 7 | A4 | H4
| 宮崎県 | ﾆ | 西米良村 | 宮崎県西米良村 | 6 | A4 | H4
| 宮崎県 |  | 日南市（旧日南市、旧北郷町） | 宮崎県日南市（旧日南市、旧北郷町） | 7 | A4 | H3
| 宮崎県 |  | 日南市（旧南郷町） | 宮崎県日南市（旧南郷町） | 7 | A4 | H2
| 宮崎県 | ﾉ | 延岡市 | 宮崎県延岡市 | 7 | A4 | H4
| 宮崎県 | ﾋ | 日之影町 | 宮崎県日之影町 | 6 | A4 | H4
| 宮崎県 |  | 日向市 | 宮崎県日向市 | 7 | A5 | H4
| 宮崎県 | ﾐ | 美郷町 | 宮崎県美郷町 | 6 | A4 | H4
| 宮崎県 |  | 三股町 | 宮崎県三股町 | 7 | A4 | H4
| 宮崎県 |  | 都城市（旧都城市、旧山田町、旧高崎町） | 宮崎県都城市（旧都城市、旧山田町、旧高崎町） | 7 | A4 | H3
| 宮崎県 |  | 都城市（旧山之口町、旧高城町） | 宮崎県都城市（旧山之口町、旧高城町） | 7 | A4 | H4
| 宮崎県 |  | 宮崎市（旧宮崎市、旧清武町、旧田野町、旧佐土原町） | 宮崎県宮崎市（旧宮崎市、旧清武町、旧田野町、旧佐土原町） | 7 | A4 | H3
| 宮崎県 |  | 宮崎市（旧高岡町） | 宮崎県宮崎市（旧高岡町） | 7 | A4 | H4
| 宮崎県 | ﾓ | 諸塚村 | 宮崎県諸塚村 | 6 | A4 | H4
| 鹿児島県 | ｱ | 姶良市 | 鹿児島県姶良市 | 7 | A4 | H4
| 鹿児島県 |  | 阿久根市 | 鹿児島県阿久根市 | 7 | A4 | H2
| 鹿児島県 |  | 天城町 | 鹿児島県天城町 | 8 | A5 | H定義なし
| 鹿児島県 |  | 奄美市 | 鹿児島県奄美市 | 8 | A3 | H定義なし
| 鹿児島県 | ｲ | 伊佐市 | 鹿児島県伊佐市 | 6 | A4 | H3
| 鹿児島県 |  | 出水市（旧出水市） | 鹿児島県出水市（旧出水市） | 7 | A4 | H3
| 鹿児島県 |  | 出水市（旧野田町、旧高尾野町） | 鹿児島県出水市（旧野田町、旧高尾野町） | 7 | A4 | H2
| 鹿児島県 |  | 伊仙町 | 鹿児島県伊仙町 | 8 | A5 | H定義なし
| 鹿児島県 |  | いちき串木野市 | 鹿児島県いちき串木野市 | 7 | A4 | H2
| 鹿児島県 |  | 指宿市 | 鹿児島県指宿市 | 7 | A4 | H2
| 鹿児島県 | ｳ | 宇検村 | 鹿児島県宇検村 | 8 | A4 | H定義なし
| 鹿児島県 | ｵ | 大崎町 | 鹿児島県大崎町 | 7 | A4 | H4
| 鹿児島県 | ｶ | 鹿児島市（旧鹿児島市、旧桜島町、旧喜入町、旧松元町、旧郡山町） | 鹿児島県鹿児島市（旧鹿児島市、旧桜島町、旧喜入町、旧松元町、旧郡山町） | 7 | A4 | H2
| 鹿児島県 |  | 鹿児島市（旧吉田町） | 鹿児島県鹿児島市（旧吉田町） | 7 | A4 | H3
| 鹿児島県 |  | 鹿屋市（旧鹿屋市、旧輝北町、旧串良町） | 鹿児島県鹿屋市（旧鹿屋市、旧輝北町、旧串良町） | 7 | A4 | H4
| 鹿児島県 |  | 鹿屋市（旧吾平町） | 鹿児島県鹿屋市（旧吾平町） | 7 | A4 | H3
| 鹿児島県 | ｷ | 喜界町 | 鹿児島県喜界町 | 8 | A2 | H定義なし
| 鹿児島県 |  | 肝付町 | 鹿児島県肝付町 | 7 | A4 | H2
| 鹿児島県 |  | 霧島市（旧国分市、旧溝辺町、旧隼人町、旧福山町） | 鹿児島県霧島市（旧国分市、旧溝辺町、旧隼人町、旧福山町） | 7 | A4 | H4
| 鹿児島県 |  | 霧島市（旧横川町、旧牧園町、旧霧島町） | 鹿児島県霧島市（旧横川町、旧牧園町、旧霧島町） | 7 | A4 | H3
| 鹿児島県 |  | 錦江町 | 鹿児島県錦江町 | 7 | A4 | H3
| 鹿児島県 | ｻ | 薩摩川内市（旧川内市、旧里村、旧上甑村、旧下甑村、旧鹿島村） | 鹿児島県薩摩川内市（旧川内市、旧里村、旧上甑村、旧下甑村、旧鹿島村） | 7 | A4 | H2
| 鹿児島県 |  | 薩摩川内市（旧樋脇町、旧入来町、旧東郷町） | 鹿児島県薩摩川内市（旧樋脇町、旧入来町、旧東郷町） | 7 | A4 | H3
| 鹿児島県 |  | 薩摩川内市（旧祁答院町） | 鹿児島県薩摩川内市（旧祁答院町） | 7 | A4 | H4
| 鹿児島県 |  | さつま町 | 鹿児島県さつま町 | 7 | A4 | H2
| 鹿児島県 | ｼ | 志布志市 | 鹿児島県志布志市 | 7 | A4 | H4
| 鹿児島県 | ｾ | 瀬戸内町 | 鹿児島県瀬戸内町 | 8 | A4 | H定義なし
| 鹿児島県 | ｿ | 曽於市 | 鹿児島県曽於市 | 7 | A4 | H3
| 鹿児島県 | ﾀ | 龍郷町 | 鹿児島県龍郷町 | 8 | A3 | H定義なし
| 鹿児島県 |  | 垂水市 | 鹿児島県垂水市 | 7 | A4 | H3
| 鹿児島県 | ﾁ | 知名町 | 鹿児島県知名町 | 8 | A5 | H定義なし
| 鹿児島県 | ﾄ | 徳之島町 | 鹿児島県徳之島町 | 8 | A5 | H定義なし
| 鹿児島県 |  | 十島村 | 鹿児島県十島村 | 7 | A4 | H1
| 鹿児島県 | ﾅ | 長島町 | 鹿児島県長島町 | 7 | A4 | H2
| 鹿児島県 |  | 中種子町 | 鹿児島県中種子町 | 7 | A4 | H1
| 鹿児島県 | ﾆ | 西之表市 | 鹿児島県西之表市 | 7 | A4 | H1
| 鹿児島県 | ﾋ | 日置市 | 鹿児島県日置市 | 7 | A4 | H2
| 鹿児島県 |  | 東串良町 | 鹿児島県東串良町 | 7 | A4 | H2
| 鹿児島県 | ﾏ | 枕崎市 | 鹿児島県枕崎市 | 7 | A4 | H2
| 鹿児島県 | ﾐ | 三島村 | 鹿児島県三島村 | 7 | A4 | H1
| 鹿児島県 |  | 南大隅町（旧根占町） | 鹿児島県南大隅町（旧根占町） | 7 | A4 | H3
| 鹿児島県 |  | 南大隅町（旧佐多町） | 鹿児島県南大隅町（旧佐多町） | 7 | A4 | H2
| 鹿児島県 |  | 南九州市 | 鹿児島県南九州市 | 7 | A4 | H2
| 鹿児島県 |  | 南さつま市 | 鹿児島県南さつま市 | 7 | A4 | H1
| 鹿児島県 |  | 南種子町 | 鹿児島県南種子町 | 7 | A3 | H1
| 鹿児島県 | ﾔ | 屋久島町 | 鹿児島県屋久島町 | 7 | A3 | H1
| 鹿児島県 |  | 大和村 | 鹿児島県大和村 | 8 | A4 | H定義なし
| 鹿児島県 | ﾕ | 湧水町 | 鹿児島県湧水町 | 6 | A4 | H3
| 鹿児島県 | ﾖ | 与論町 | 鹿児島県与論町 | 8 | A5 | H定義なし
| 鹿児島県 | ﾜ | 和泊町 | 鹿児島県和泊町 | 8 | A5 | H定義なし
| 沖縄県 | ｱ | 粟国村 | 沖縄県粟国村 | 8 | A5 | H定義なし
| 沖縄県 | ｲ | 伊江村 | 沖縄県伊江村 | 8 | A5 | H定義なし
| 沖縄県 |  | 石垣市 | 沖縄県石垣市 | 8 | A5 | H定義なし
| 沖縄県 |  | 伊是名村 | 沖縄県伊是名村 | 8 | A5 | H定義なし
| 沖縄県 |  | 糸満市 | 沖縄県糸満市 | 8 | A4 | H定義なし
| 沖縄県 |  | 伊平屋村 | 沖縄県伊平屋村 | 8 | A5 | H定義なし
| 沖縄県 | ｳ | 浦添市 | 沖縄県浦添市 | 8 | A5 | H定義なし
| 沖縄県 |  | うるま市（旧石川市、旧具志川市） | 沖縄県うるま市（旧石川市、旧具志川市） | 8 | A5 | H定義なし
| 沖縄県 |  | うるま市（旧与那城町、旧勝連町） | 沖縄県うるま市（旧与那城町、旧勝連町） | 8 | A4 | H定義なし
| 沖縄県 | ｵ | 大宜味村 | 沖縄県大宜味村 | 8 | A4 | H定義なし
| 沖縄県 |  | 沖縄市 | 沖縄県沖縄市 | 8 | A5 | H定義なし
| 沖縄県 |  | 恩納村 | 沖縄県恩納村 | 8 | A5 | H定義なし
| 沖縄県 | ｶ | 嘉手納町 | 沖縄県嘉手納町 | 8 | A5 | H定義なし
| 沖縄県 | ｷ | 北大東村 | 沖縄県北大東村 | 8 | A5 | H定義なし
| 沖縄県 |  | 北中城村 | 沖縄県北中城村 | 8 | A5 | H定義なし
| 沖縄県 |  | 宜野座村 | 沖縄県宜野座村 | 8 | A5 | H定義なし
| 沖縄県 |  | 宜野湾市 | 沖縄県宜野湾市 | 8 | A5 | H定義なし
| 沖縄県 |  | 金武町 | 沖縄県金武町 | 8 | A5 | H定義なし
| 沖縄県 | ｸ | 国頭村 | 沖縄県国頭村 | 8 | A4 | H定義なし
| 沖縄県 |  | 久米島町 | 沖縄県久米島町 | 8 | A5 | H定義なし
| 沖縄県 | ｻ | 座間味村 | 沖縄県座間味村 | 8 | A4 | H定義なし
| 沖縄県 | ﾀ | 竹富町 | 沖縄県竹富町 | 8 | A5 | H定義なし
| 沖縄県 |  | 多良間村 | 沖縄県多良間村 | 8 | A5 | H定義なし
| 沖縄県 | ﾁ | 北谷町 | 沖縄県北谷町 | 8 | A5 | H定義なし
| 沖縄県 | ﾄ | 渡嘉敷村 | 沖縄県渡嘉敷村 | 8 | A4 | H定義なし
| 沖縄県 |  | 渡名喜村 | 沖縄県渡名喜村 | 8 | A5 | H定義なし
| 沖縄県 |  | 豊見城市 | 沖縄県豊見城市 | 8 | A5 | H定義なし
| 沖縄県 | ﾅ | 中城村 | 沖縄県中城村 | 8 | A5 | H定義なし
| 沖縄県 |  | 今帰仁村 | 沖縄県今帰仁村 | 8 | A5 | H定義なし
| 沖縄県 |  | 名護市 | 沖縄県名護市 | 8 | A5 | H定義なし
| 沖縄県 |  | 那覇市 | 沖縄県那覇市 | 8 | A5 | H定義なし
| 沖縄県 |  | 南城市 | 沖縄県南城市 | 8 | A4 | H定義なし
| 沖縄県 | ﾆ | 西原町 | 沖縄県西原町 | 8 | A5 | H定義なし
| 沖縄県 | ﾊ | 南風原町 | 沖縄県南風原町 | 8 | A5 | H定義なし
| 沖縄県 | ﾋ | 東村 | 沖縄県東村 | 8 | A4 | H定義なし
| 沖縄県 | ﾐ | 南大東村 | 沖縄県南大東村 | 8 | A5 | H定義なし
| 沖縄県 |  | 宮古島市 | 沖縄県宮古島市 | 8 | A5 | H定義なし
| 沖縄県 | ﾓ | 本部町 | 沖縄県本部町 | 8 | A5 | H定義なし
| 沖縄県 | ﾔ | 八重瀬町（旧東風平町） | 沖縄県八重瀬町（旧東風平町） | 8 | A5 | H定義なし
| 沖縄県 |  | 八重瀬町（旧具志頭村） | 沖縄県八重瀬町（旧具志頭村） | 8 | A4 | H定義なし
| 沖縄県 | ﾖ | 与那国町 | 沖縄県与那国町 | 8 | A4 | H定義なし
| 沖縄県 |  | 与那原町 | 沖縄県与那原町 | 8 | A5 | H定義なし
| 沖縄県 |  | 読谷村 | 沖縄県読谷村 | 8 | A5 | H定義なし